## Gebouwgegevens Tabula (hidden)
Thermal properties: Detached Single Family House before1945
Global geometrical data | [7 empty] | Surface properties | [10 empty] | Component properties
[22 empty] | Tabula | 1.7 | W/m²K
Protected volume | 766 | m³ | Window area |  |  | 41.2 | m² | ID | From Zone | To Zone | Construction type | Area [m²] | Orientation | U-waarde | U*A | Cth |  | Cth2 |  | Roof |  | U= | 1.6975 | W/m²K |  | C= | 77930 | C2= | 42230
[8 empty] | W1 | 0 | 1 | Wall External | 37.9225 | front | 2.2022 | 83.5142 | 17060574.3 | 449880 | 17060574.3 |  |  | layers | thickness [m] | lambda [W/mK] | rho [kg/m³] | c [J/kgK] | R [m²K/W] | C [J/m²K]
Usable floor area | 279 | m² | Front | Gf | 26.21% | (%) | 10.8 | W2 | 0 | 1 | Wall External | 31.0275 | right | 2.2022 | 68.3298 | 13958651.7 | 449880 | 13958651.7 |  |  | tiled roof | 0.025 | 1 | 1700 | 840 | 0.025 | 35700 | *voegen niet ingerekend
Day zone | 167.4 | m² | Right | Gf | 22.57% | (%) | 9.3 | W3 | 0 | 1 | Wall External | 37.9225 | back | 2.2022 | 83.5142 | 17060574.3 | 449880 | 17060574.3 |  |  | air gap | 0 | 0 | 0 | 0 | 0.16 | 0
Night zone | 111.6 |  | Back | Gf | 29.61% | (%) | 12.2 | W4 | 0 | 1 | Wall External | 31.0275 | left | 2.2022 | 68.3298 | 13958651.7 | 449880 | 13958651.7 |  |  | insulation | 0 | 1.4 | 2100 | 840 | 0 | 0
|  |  | Left | Gf | 21.6% | (%) | 8.9 | W5 | 0 | 1 | Window | 10.8 | front | 5 | 54 | 0 | 0 | 0 |  |  | woodboard | 0.025 | 0.11 | 550 | 1880 | 0.22727 | 25850 | *voegen niet ingerekend
|  |  | Front | Ff | 0% |  | 0 | W6 | 0 | 1 | Window | 9.3 | right | 5 | 46.5 | 0 | 0 | 0 |  |  | gipspleister | 0.02 | 0.6 | 975 | 840 | 0.033333 | 16380
|  |  | Right | Ff | 0% |  | 0 | W7 | 0 | 1 | Window | 12.2 | back | 5 | 61 | 0 | 0 | 0
|  |  | Back | Ff | 0% |  | 0 | W8 | 0 | 1 | Window | 8.9 | left | 5 | 44.5 | 0 | 0 | 0 |  |  |  | Tabula | 2.2 | W/m²K
|  |  | Left | Ff | 0% |  | 0 | W9 | ground | 1 | Floor | 103.4 |  | 2.599 | 268.7376 | 46493603.2 | 449648 | 46493603.2 |  | Wall external |  | U= | 2.2022 | W/m²K |  | C= | 449880 | C2= | 449880
|  |  | Summarizing ratios |  |  |  |  | W10 | 0 | 1 | Roof | 125.2 |  | 1.6975 | 212.5332 | 9756836 | 77930 | 5287196 |  |  | layers | thickness [m] | lambda [W/mK] | rho [kg/m³] | c [J/kgK] | R [m²K/W] | C [J/m²K]
[8 empty] | W11 | 0 | 1 | Door | 9.5 |  | 4 | 38 | 346940 | 36520 | 0
|  |  | compactness |  | 1.2784 | m |  | W12 | 0 | 3 | Wall External | 0 | front | 2.2022 | 0 | 0 | #DIV/0! | 0 |  |  | Cement plaster | 0.025 | 1 | 1800 | 1000 | 0.025 | 45000
Unusable floor area | 0 | m² | envelope surface/ total floor |  | 2.1477 |  |  | W13 | 0 | 3 | Wall External | 0 | right | 2.2022 | 0 | 0 | #DIV/0! | 0 |  |  | BrickHe | 0.25 | 1.1 | 1850 | 840 | 0.22727 | 388500
Attic (h>1.8m) | 0 |  | envelope surface/ usable floor area |  | 2.1477 |  |  | W14 | 0 | 3 | Wall External | 0 | back | 2.2022 | 0 | 0 | #DIV/0! | 0 |  |  | gypsum | 0.02 | 0.6 | 975 | 840 | 0.033333 | 16380
Attic (h<1.8m) | 0 | [6 empty] | W15 | 0 | 3 | Wall External | 0 | left | 2.2022 | 0 | 0 | #DIV/0! | 0
|  |  | Window area/ total floor area |  | 14.77% |  |  | W16 | 0 | 3 | Window | 0 | front | 5 | 0 | 0 | #DIV/0! | 0 |  | Wall internal |  | U= | 1.9926 | W/m²K |  | C= | 150360 | C2= | 150360
|  |  | Window area/ usable floor area |  | 14.77% |  |  | W17 | 0 | 3 | Window | 0 | right | 5 | 0 | 0 | #DIV/0! | 0 |  |  | layers | thickness [m] | lambda [W/mK] | rho [kg/m³] | c [J/kgK] | R [m²K/W] | C [J/m²K]
|  |  | Window area/envelope area |  | 6.876% |  |  | W18 | 0 | 3 | Window | 0 | back | 5 | 0 | 0 | #DIV/0! | 0 |  |  | pleister | 0.02 | 0.6 | 975 | 840 | 0.033333 | 16380
Total floor surface | 279 | m² | [5 empty] | W19 | 0 | 3 | Window | 0 | left | 5 | 0 | 0 | #DIV/0! | 0 |  |  | metselwerk | 0.1 | 0.54 | 1400 | 840 | 0.18519 | 117600
= usable area x | 1 |  | Nightzone/usable floor area |  | 0.4 |  |  | W20 | 0 | 3 | Roof | 0 | front/back | 1.6975 | 0 | 0 | #DIV/0! | 0 |  |  | pleister | 0.02 | 0.6 | 975 | 840 | 0.033333 | 16380
[8 empty] | W21 | 1 | 3 | Floor internal | 120.6 |  | 2.0225 | 243.9101 | 20298186 | 168310 | 20298186
envelope surface area | 599.2 | m² | [5 empty] | W22 | 1 | 2 | Wall internal | 137.9 |  | 1.9926 | 274.7823 | 20734644 | 150360 | 20734644 |  | Floor internal |  | U= | 2.0225 | W/m²K |  | C= | 168310 | C2= | 168310
[8 empty] | W23 | 2 | 2 | Wall internal | 0 |  | 1.9926 | 0 | 0 | #DIV/0! | 0 |  |  | layers | thickness [m] | lambda [W/mK] | rho [kg/m³] | c [J/kgK] | R [m²K/W] | C [J/m²K]
[21 empty] | wooden floor | 0.02 | 0.9 | 1950 | 840 | 0.022222 | 32760 | *klopt niet -> hout is lichter dan water slimme!
[21 empty] | cavity | 0.1 | 0.6 | 1100 | 860 | 0.16667 | 94600
[14 empty] | Total UA | 1547.6514 | W/K |  |  |  |  | wooden ceiling | 0.02 | 0.9 | 1950 | 840 | 0.022222 | 32760
[21 empty] | gypsum | 0.01 | 0.6 | 975 | 840 | 0.016667 | 8190
Zone number | Volume [m³] |  | type | Set temperature |  | A_g
1 | 535.68 |  | Day zone | 21 |  | 167.4 |  |  |  |  | UA_walls+roof | 516.2213 | [7 empty] | window |  | U= | 5 | W/m²K |  | C= | 0 | C2= | 0
2 | 245.52 |  | Night Zone | 16 |  | 111.6 |  |  |  |  | UA_windows | 206 | [8 empty] | U-waarde | 5 | W/m²K
3 | 0 |  | Attic | unheated |  | 0 |  |  |  |  | inf | 138.0332 | [8 empty] | g-waarde | 0.59
[11 empty] | Cair | 4.6667 | MJ
[11 empty] | C_walls+roof | 71.7953 | MJ/K | 67.3256 | [5 empty] | Floor |  | U= | 2.599 | W/m²K |  | C= | 449648 | C2= | 449648
[11 empty] | C_int | 41.0328 | MJ/K | 41.0328 | [6 empty] | layers | thickness [m] | lambda [W/mK] | rho [kg/m³] | c [J/kgK] | R [m²K/W] | C [J/m²K]
[11 empty] | C_floor | 46.4936 |  | 46.4936 | [6 empty] | tiles | 0.012 | 1.4 | 2100 | 840 | 0.0085714 | 21168 | *klopt niet -> hout is lichter dan water slimme!
[21 empty] | screed | 0.08 | 0.6 | 1100 | 860 | 0.13333 | 75680
[21 empty] | PUR | 0 | 0.02 | 30 | 1470 | 0 | 0
[21 empty] | Concrete | 0.2 | 1.4 | 2100 | 840 | 0.14286 | 352800
[21 empty] | Isolatie | 0 | 0.02 | 30 | 1470 | 0 | 0
[20 empty] | Door |  | U= | 4 | W/m²K |  | C= | 36520 | C2= | 0
[21 empty] | U-waarde | 4 | W/m²K
[21 empty] | g-waarde | 0
Note on W21: Glenn Reynders: geen gegevens
Note on N25: Glenn Reynders: Volgens karen 76 m² (= horizontaal oppervlak) dit is schuin oppervlak
Note on W27: Glenn Reynders: geen gegevens aanname = hout
Note on Z35: REYNDERG: verschilt van Dymola-waarde, maar bekomen via matlab: Window_layMul_a/Awin/(Te-Ti) echte waarde zal dan nog iets hoger liggen want frame zit hier niet in!
Note on B37: Glenn Reynders: tegoei doen!
Note on E45: REYNDERG: b_u INSULATED ROOF Tabel D.4 = 0.7
Note on Z49: REYNDERG: verschilt van Dymola-waarde, maar bekomen via matlab: Window_layMul_a/Awin/(Te-Ti) echte waarde zal dan nog iets hoger liggen want frame zit hier niet in!
Note on AD49: Glenn Reynders: timber IDEAS

## Gebouwgegevens Allacker (hidden)
Thermal properties: Detached Single Family House before1945
Global geometrical data | [7 empty] | Surface properties | [10 empty] | Component properties
[22 empty] | Tabula | 1.7 | W/m²K
Protected volume | 502 | m³ | Window area |  |  | 14 | m² | ID | From Zone | To Zone | Construction type | Area [m²] | Orientation | U-waarde | U*A | Cth |  | Cth2 |  | Roof |  | U= | 1.6975 | W/m²K |  | C= | 77930 | C2= | 42230
[8 empty] | W1 | 0 | 1 | Wall External | 25.45 | front | 2.2022 | 56.0469 | 11449446 | 449880 | 10304196 |  |  | layers | thickness [m] | lambda [W/mK] | rho [kg/m³] | c [J/kgK] | R [m²K/W] | C [J/m²K] |  |  | Protected volume |  | 502 | m³
Usable floor area | 104.86 | m² | Front | Gf | 50% | (%) | 7 | W2 | 0 | 1 | Wall External | 85.75 | right | 2.2022 | 188.8416 | 38577210 | 449880 | 34718460 |  |  | tiled roof | 0.025 | 1 | 1700 | 840 | 0.025 | 35700 | *voegen niet ingerekend |  |  | infiltration rate (n_{50}) | 0.6
Day zone | 59.292 | m² | Right | Gf | 0% | (%) | 0 | W3 | 0 | 1 | Wall External | 32.45 | back | 2.2022 | 71.4625 | 14598606 | 449880 | 13138356 |  |  | air gap | 0 | 0 | 0 | 0 | 0.16 | 0
Night zone | 45.568 |  | Back | Gf | 35.71% | (%) | 5 | W4 | 0 | 1 | Wall External | 34.3 | left | 2.2022 | 75.5366 | 15430884 | 449880 | 13887384 |  |  | insulation | 0 | 1.4 | 2100 | 840 | 0 | 0
|  |  | Left | Gf | 0% | (%) | 0 | W5 | 0 | 1 | Window | 7 | front | 5 | 35 | 0 | 0 | 0 |  |  | woodboard | 0.025 | 0.11 | 550 | 1880 | 0.22727 | 25850 | *voegen niet ingerekend
|  |  | Front | Ff | 0% |  | 0 | W6 | 0 | 1 | Window | 0 | right | 5 | 0 | 0 | #DIV/0! | 0 |  |  | gipspleister | 0.02 | 0.6 | 975 | 840 | 0.033333 | 16380
|  |  | Right | Ff | 14.29% |  | 2 | W7 | 0 | 1 | Window | 5 | back | 5 | 25 | 0 | 0 | 0
|  |  | Back | Ff | 0% |  | 0 | W8 | 0 | 1 | Window | 0 | left | 5 | 0 | 0 | #DIV/0! | 0 |  |  |  | Tabula | 2.2 | W/m²K
|  |  | Left | Ff | 0% |  | 0 | W9 | ground | 1 | Floor | 104.86 |  | 2.599 | 272.5322 | 47150089.28 | 449648 | 10155481.28 |  | Wall external |  | U= | 2.2022 | W/m²K |  | C= | 449880 | C2= | 404880
|  |  | Summarizing ratios |  |  |  |  | W10 | 0 | 1 | Roof | 29 |  | 1.6975 | 49.2289 | 2259970 | 77930 | 1224670 |  |  | layers | thickness [m] | lambda [W/mK] | rho [kg/m³] | c [J/kgK] | R [m²K/W] | C [J/m²K]
[8 empty] | W11 | 0 | 1 | Door | 7.5 |  | 4 | 30 | 273900 | 36520 | 0
|  |  | compactness |  | 1.088 | m |  | W12 | 0 | 3 | Wall External | 0 | front | 2.2022 | 0 | 0 | #DIV/0! | 0 |  |  | Cement plaster | 0.025 | 1 | 1800 | 1000 | 0.025 | 45000
Unusable floor area | 76.184 | m² | envelope surface/ total floor |  | 2.5486 |  |  | W13 | 0 | 3 | Wall External | 14.24 | right | 2.2022 | 31.3598 | 6406291.2 | 449880 | 5765491.2 |  |  | BrickHe | 0.25 | 1.1 | 1850 | 840 | 0.22727 | 388500
Attic (h>1.8m) | 22 |  | envelope surface/ usable floor area |  | 4.4003 |  |  | W14 | 0 | 3 | Wall External | 0 | back | 2.2022 | 0 | 0 | #DIV/0! | 0 |  |  | gypsum | 0.02 | 0.6 | 975 | 840 | 0.033333 | 16380
Attic (h<1.8m) | 54.184 | [6 empty] | W15 | 0 | 3 | Wall External | 14.24 | left | 2.2022 | 31.3598 | 6406291.2 | 449880 | 5765491.2
|  |  | Window area/ total floor area |  | 7.733% |  |  | W16 | 0 | 3 | Window | 0 | front | 5 | 0 | 0 | #DIV/0! | 0 |  | Wall internal |  | U= | 1.9926 | W/m²K |  | C= | 150360 | C2= | 150360
|  |  | Window area/ usable floor area |  | 13.35% |  |  | W17 | 0 | 3 | Window | 2 | right | 5 | 10 | 0 | 0 | 0 |  |  | layers | thickness [m] | lambda [W/mK] | rho [kg/m³] | c [J/kgK] | R [m²K/W] | C [J/m²K]
|  |  | Window area/envelope area |  | 3.034% |  |  | W18 | 0 | 3 | Window | 0 | back | 5 | 0 | 0 | #DIV/0! | 0 |  |  | pleister | 0.02 | 0.6 | 975 | 840 | 0.033333 | 16380
Total floor surface | 181.044 | m² | [5 empty] | W19 | 0 | 3 | Window | 0 | left | 5 | 0 | 0 | #DIV/0! | 0 |  |  | metselwerk | 0.1 | 0.54 | 1400 | 840 | 0.18519 | 117600
= usable area x | 1.7265 |  | Nightzone/usable floor area |  | 0.43456 |  |  | W20 | 0 | 3 | Roof | 99.6275 | front/back | 1.6975 | 169.1227 | 7763972.2873 | 77930 | 4207269.982 |  |  | pleister | 0.02 | 0.6 | 975 | 840 | 0.033333 | 16380
[8 empty] | W21 | 1 | 3 | Floor internal | 76.184 |  | 2.0896 | 159.1904 | 13206496.4 | 173350 | 13206496.4
envelope surface area | 461.4175 | m² | [5 empty] | W22 | 1 | 2 | Wall internal | 140.84 |  | 1.9926 | 280.6406 | 21176702.4 | 150360 | 21176702.4 |  | Floor internal |  | U= | 2.0896 | W/m²K |  | C= | 173350 | C2= | 173350
[8 empty] | W23 | 2 | 2 | Wall internal | 14.24 |  | 1.9926 | 28.3749 | 2141126.4 | 150360 | 2141126.4 |  |  | layers | thickness [m] | lambda [W/mK] | rho [kg/m³] | c [J/kgK] | R [m²K/W] | C [J/m²K]
[21 empty] | wooden floor | 0.02 | 1.4 | 2100 | 840 | 0.014286 | 35280 | *klopt niet -> hout is lichter dan water slimme!
[21 empty] | cavity | 0.1 | 0.6 | 1100 | 860 | 0.16667 | 94600
[14 empty] | Total UA | 1045.491 | W/K |  |  |  |  | wooden ceiling | 0.02 | 1.4 | 2100 | 840 | 0.014286 | 35280
[21 empty] | gypsum | 0.01 | 0.6 | 975 | 840 | 0.016667 | 8190
Zone number | Volume [m³] |  | type | Set temperature |  | A_g
1 | 207.522 |  | Day zone | 21 |  | 59.292 | [13 empty] | window |  | U= | 5 | W/m²K |  | C= | 0 | C2= | 0
2 | 159.488 |  | Night Zone | 16 |  | 45.568 | [14 empty] | U-waarde | 5 | W/m²K
3 | 152.368 |  | Attic | unheated |  | 76.184 | [14 empty] | g-waarde | 0.59
[20 empty] | Floor |  | U= | 2.599 | W/m²K |  | C= | 449648 | C2= | 96848
[21 empty] | layers | thickness [m] | lambda [W/mK] | rho [kg/m³] | c [J/kgK] | R [m²K/W] | C [J/m²K]
[21 empty] | tiles | 0.012 | 1.4 | 2100 | 840 | 0.0085714 | 21168 | *klopt niet -> hout is lichter dan water slimme!
[21 empty] | screed | 0.08 | 0.6 | 1100 | 860 | 0.13333 | 75680
[21 empty] | PUR | 0 | 0.02 | 30 | 1470 | 0 | 0
[21 empty] | Concrete | 0.2 | 1.4 | 2100 | 840 | 0.14286 | 352800
[21 empty] | Isolatie | 0 | 0.02 | 30 | 1470 | 0 | 0
[20 empty] | Door |  | U= | 4 | W/m²K |  | C= | 36520 | C2= | 0
[21 empty] | U-waarde | 4 | W/m²K
[21 empty] | g-waarde | 0
Note on W21: Glenn Reynders: geen gegevens
Note on N25: Glenn Reynders: Volgens karen 76 m² (= horizontaal oppervlak) dit is schuin oppervlak
Note on W27: Glenn Reynders: geen gegevens aanname = hout
Note on Z35: REYNDERG: verschilt van Dymola-waarde, maar bekomen via matlab: Window_layMul_a/Awin/(Te-Ti) echte waarde zal dan nog iets hoger liggen want frame zit hier niet in!
Note on B37: Glenn Reynders: tegoei doen!
Note on E45: REYNDERG: b_u INSULATED ROOF Tabel D.4 = 0.7
Note on Z49: REYNDERG: verschilt van Dymola-waarde, maar bekomen via matlab: Window_layMul_a/Awin/(Te-Ti) echte waarde zal dan nog iets hoger liggen want frame zit hier niet in!
Note on AD49: Glenn Reynders: timber IDEAS

## Tabula data
Tabula data
Type | Tabula |  | Allacker
Total floor surface area | 224 | m² | 181.044
Protected volume | 615.9 | m³ | 502 | 2.7496
Total envelope area | 410 | m² | 461.4175
Roof | 125.2 | m² | 128.6275
Exterior wall | 121.4 | m² | 0
Exterior wall to unheated spaces | 16.5 | m² | 0
Total exterior wall | 137.9 |  | 206.43
Floor on soil | 65.7 | m² | 0
Floor bordering unheated spaces | 37.7 | m² | 0
Floor bordering outdoor spaces | 0 | m² | 0
Total Floor on ground | 103.4 |  | 104.86
number of floors | 2
height floor | 2.7496 | m
width facade | 7.1903 | m
depth building | 14.3805 | m
Afacade | 39.5401
Area common wall | 58.8199 | m²
Doors | 9.5 | m² | 7.5
Windows N | 8.1 | m² | 0
Windows E | 6.9 | m² | 0
Windows S | 9 | m² | 0
Windows W | 10.1 | m² | 0
Total windows | 34.1 |  | 14
Compactness | 1.5022 |  | 1.088
Total envelope area/Total floor | 1.9826 |  | 2.5486
Total envelope area/Usable floor | 3.9652 |  | 4.4003
Window/total envelope | 0.083171 |  | 0.030341
Window/total floor | 16.49% |  | 0.077329
Window/usable floor | 32.98% |  | 0.13351
| 12 |  |  | 6 | 2.5
n50 | 7.9883 |  |  | 3.9942 | 1.6642
Ratio: Tabula/Allacker
Total floor surface area | 1.2373
Protected volume | 1.2269
Total envelope area | 0.88857
Roof | 0.97335
Exterior wall | 0.66802
Total ground Floor | 0.98608
Doors | 1.2667
Windows | 2.4357
Compactness | 1.3808
Total envelope area/Total floor | 0.7779
Total envelope area/Usable floor | 0.90111
Window/total envelope | 2.7412
Window/total floor | 2.1324
Window/usable floor | 2.4701

## Verwarming Allacker (hidden)
Berekening verwarming voor multizone EL²EP detached house
Berekening volgens EN12381-2003
T_e,d | -8 | °C
Samenvatting
Zone | 1 | [12 empty] | Zone | Q
Transmissieverliezen | [13 empty] | 1 | 21584.0308 | W
[14 empty] | 2 | #N/A | W
Buitenwanden + Ramen | [13 empty] | 3 | #N/A | W
[14 empty] | 4 | #N/A | W
| ID | Naar zone | wandtype | Oppervlakte [m²] | Orientatie | U-waarde | U*A | f_k | [5 empty] | 5 | #N/A | W
| W1 | 1 | Wall External | 25.45 | front | 2.2022 | 56.0469 | 1 | [5 empty] | 6 | #N/A | W
| W2 | 1 | Wall External | 85.75 | right | 2.2022 | 188.8416 | 1 | [5 empty] | 7 | #N/A | W
| W3 | 1 | Wall External | 32.45 | back | 2.2022 | 71.4625 | 1 | [5 empty] | 8 | #N/A | W
| W4 | 1 | Wall External | 34.3 | left | 2.2022 | 75.5366 | 1 | [5 empty] | 9 | #N/A | W
| W5 | 1 | Window | 7 | front | 5 | 35 | 1 | [5 empty] | 10 | #N/A | W
| W6 | 1 | Window | 0 | right | 5 | 0 | 1
| W7 | 1 | Window | 5 | back | 5 | 25 | 1 | [5 empty] | Totaal | #N/A | W
| W8 | 1 | Window | 0 | left | 5 | 0 | 1
| W10 | 1 | Roof | 29 | 0 | 1.6975 | 49.2289 | 1
Vloeren boven grond/nietverwarmde ruimte
| ID | Naar Zone | wandtype | Oppervlakte | U-waarde | U*A | f_k | Ag | P | dw | B | dt | U'
| W9 | 1 | Floor | 104.86 | 2.599 | 272.5322 | 0.21722 | 132 | 42 | 0.33 | 6.2857 | 1.0995 | 0.56456
Binnenwanden/Binnenvloeren | [13 empty] | #N/A
| ID | Van | Naar | Type | Opp | Ti1 | Ti2 | U-waarde | U*A | f_k
20
Totaal transmissie:
HT | 560.3166 | W/K
Q | 15688.8654 | W
Ventilatieverliezen
infiltratie
n50= | 0.6 | tab D.7
e_i= | 0.03 | tab D.8
eps= | 1 | tab D.9
V_inf | 22.23 | m³/h
Hygienische vent
Ag | 59.292
V_min | 40.16 | m³/h |  | eff | 0.84
V_i= | 62.39 | m³/h |  |  | n= | 0.30064
H_V | 21.2126 | W/K
Q | 615.1654 | W
Intermitterend verwarmen
f_R,H | 20 | Tab D10b: 3K,1h
A_g | 264
H_RH | 182.069
Q | 5280
TOTAAL
H | 763.5982 | W/K
Q | 21584.0308 | W
Zone | 2
Transmissieverliezen
Buitenwanden + Ramen
| ID | Naar zone | wandtype | Oppervlakte [m²] | Orientatie | U-waarde | U*A | f_k
| W7 | 1 | Window | 5 | back | 5 | 25 | 1
| W8 | 1 | Window | 0 | left | 5 | 0 | 1
| W9 | 1 | Floor | 104.86 | 0 | 2.599 | 272.5322 | 1
Vloeren boven grond/nietverwarmde ruimte
| ID | Naar Zone | wandtype | Oppervlakte | U-waarde | U*A | f_k | Ag | P | dw | B | dt | U'
| W45 | #N/A | #N/A | #N/A | #N/A | #N/A | #N/A | #N/A | 6.91 | 0.33 | #N/A | #N/A | #N/A
Binnenwanden/Binnenvloeren
| ID | Van | Naar | Type | Opp | Ti1 | Ti2 | U-waarde | U*A | f_k
| W50 | #N/A | #N/A | #N/A | #N/A | #N/A | #N/A | #N/A | #N/A | #N/A
| W51 | #N/A | #N/A | #N/A | #N/A | #N/A | #N/A | #N/A | #N/A | #N/A
| W54 | #N/A | #N/A | #N/A | #N/A | #N/A | #N/A | #N/A | #N/A | #N/A
| W55 | #N/A | #N/A | #N/A | #N/A | #N/A | #N/A | #N/A | #N/A | #N/A
| W69 | #N/A | #N/A | #N/A | #N/A | #N/A | #N/A | #N/A | #N/A | #N/A
Totaal transmissie:
HT | #N/A | W/K
Q | #N/A | W
Ventilatieverliezen |  |  | geen ontworpen ventilatiesysteem!
infiltratie
n50= | 8 | tab D.7
e_i= | 0.03 | tab D.8
eps= | 1 | tab D.9
V_inf | 0 | m³/h
Hygienische vent
Ag | 0
V_min | 50 | m³/h
V_i= | 50 | m³/h |  |  | n= | 0.3135
H_V | 17 | W/K
Q | 136 | W
Intermitterend verwarmen
f_R,H | 45 | Tab D10b: 3K,1h
A_g | 0
H_RH | 0
Q | 0
TOTAAL
H | #N/A | W/K
Q | #N/A | W
Zone | 3
Transmissieverliezen
Buitenwanden + Ramen
| ID | Naar zone | wandtype | Oppervlakte [m²] | Orientatie | U-waarde | U*A | f_k
| W10 | 1 | Roof | 29 | 0 | 1.6975 | 49.2289 | 1
| W11 | 1 | Door | 7.5 | 0 | 4 | 30 | 1
Vloeren boven grond/nietverwarmde ruimte
| ID | Naar Zone | wandtype | Oppervlakte | U-waarde | U*A | f_k | Ag | P | dw | B | dt | U'
| W46 | #N/A | #N/A | #N/A | #N/A | #N/A | #N/A | #N/A | 1.05 | 0.33 | #N/A | #N/A | #N/A
Binnenwanden/Binnenvloeren
| ID | Van | Naar | Type | Opp | Ti1 | Ti2 | U-waarde | U*A | f_k
| W56 | #N/A | #N/A | #N/A | #N/A | #N/A | #N/A | #N/A | #N/A | #N/A
| W57 | #N/A | #N/A | #N/A | #N/A | #N/A | #N/A | #N/A | #N/A | #N/A
| W70 | #N/A | #N/A | #N/A | #N/A | #N/A | #N/A | #N/A | #N/A | #N/A
Totaal transmissie:
HT | #N/A | W/K
Q | #N/A | W
Ventilatieverliezen |  |  | geen ontworpen ventilatiesysteem!
infiltratie
n50= | 8 | tab D.7
e_i= | 0.03 | tab D.8
eps= | 1 | tab D.9
V_inf | 0 | m³/h
Hygienische vent
Ag | 0
V_min | 25 | m³/h
V_i= | 25 | m³/h |  |  | n= | 0.16408
H_V | 8.5 | W/K
Q | 68 | W
Intermitterend verwarmen
f_R,H | 0 | constante temp
A_g | 0
H_RH | 0
Q | 0
TOTAAL
H | #N/A | W/K
Q | #N/A | W
Zone | 4
Transmissieverliezen
Buitenwanden + Ramen
| ID | Naar zone | wandtype | Oppervlakte [m²] | Orientatie | U-waarde | U*A | f_k
| W12 | 3 | Wall External | 0 | front | 2.2022 | 0 | 1
| W13 | 3 | Wall External | 14.24 | right | 2.2022 | 31.3598 | 1
| W14 | 3 | Wall External | 0 | back | 2.2022 | 0 | 1
| W15 | 3 | Wall External | 14.24 | left | 2.2022 | 31.3598 | 1
Vloeren boven grond/nietverwarmde ruimte
| ID | Naar Zone | wandtype | Oppervlakte | U-waarde | U*A | f_k | Ag | P | dw | B | dt | U'
Binnenwanden/Binnenvloeren
| ID | Van | Naar | Type | Opp | Ti1 | Ti2 | U-waarde | U*A | f_k
| W58 | #N/A | #N/A | #N/A | #N/A | #N/A | #N/A | #N/A | #N/A | #N/A
| W59 | #N/A | #N/A | #N/A | #N/A | #N/A | #N/A | #N/A | #N/A | #N/A
| W71 | #N/A | #N/A | #N/A | #N/A | #N/A | #N/A | #N/A | #N/A | #N/A
| W76 | #N/A | #N/A | #N/A | #N/A | #N/A | #N/A | #N/A | #N/A | #N/A
Totaal transmissie:
HT | #N/A | W/K
Q | #N/A | W
Ventilatieverliezen |  |  | geen ontworpen ventilatiesysteem!
infiltratie
n50= | 8 | tab D.7
e_i= | 0.03 | tab D.8
eps= | 1 | tab D.9
V_inf | #N/A | m³/h
Hygienische vent
Ag | #N/A
V_min | 50 | m³/h
V_i= | #N/A | m³/h |  |  | n= | #N/A
H_V | #N/A | W/K
Q | #N/A | W
Intermitterend verwarmen
f_R,H | 90 | Tab D10b: 3K,2h
A_g | #N/A
H_RH | #N/A
Q | #N/A
TOTAAL
H | #N/A | W/K
Q | #N/A | W
Zone | 5
Transmissieverliezen
Buitenwanden + Ramen
| ID | Naar zone | wandtype | Oppervlakte [m²] | Orientatie | U-waarde | U*A | f_k
| W16 | 3 | Window | 0 | front | 5 | 0 | 1
| W17 | 3 | Window | 2 | right | 5 | 10 | 1
| W18 | 3 | Window | 0 | back | 5 | 0 | 1
| W19 | 3 | Window | 0 | left | 5 | 0 | 1
Vloeren boven grond/nietverwarmde ruimte
| ID | Naar Zone | wandtype | Oppervlakte | U-waarde | U*A | f_k | Ag | P | dw | B | dt | U'
Binnenwanden/Binnenvloeren
| ID | Van | Naar | Type | Opp | Ti1 | Ti2 | U-waarde | U*A | f_k
| W58 | #N/A | #N/A | #N/A | #N/A | #N/A | #N/A | #N/A | #N/A | #N/A
| W60 | #N/A | #N/A | #N/A | #N/A | #N/A | #N/A | #N/A | #N/A | #N/A
| W61 | #N/A | #N/A | #N/A | #N/A | #N/A | #N/A | #N/A | #N/A | #N/A
| W67 | #N/A | #N/A | #N/A | #N/A | #N/A | #N/A | #N/A | #N/A | #N/A
| W74 | #N/A | #N/A | #N/A | #N/A | #N/A | #N/A | #N/A | #N/A | #N/A
Totaal transmissie:
HT | #N/A | W/K
Q | #N/A | W
Ventilatieverliezen |  |  | geen ontworpen ventilatiesysteem!
infiltratie
n50= | 8 | tab D.7
e_i= | 0.03 | tab D.8
eps= | 1 | tab D.9
V_inf | #N/A | m³/h
Hygienische vent
Ag | #N/A
V_min | #N/A | m³/h
V_i= | #N/A | m³/h |  |  | n= | #N/A
H_V | #N/A | W/K
Q | #N/A | W
Intermitterend verwarmen
f_R,H | 22 | Tab D10b: 3K,2h
A_g | #N/A
H_RH | #N/A
Q | #N/A
TOTAAL
H | #N/A | W/K
Q | #N/A | W
Zone | 6
Transmissieverliezen
Buitenwanden + Ramen
| ID | Naar zone | wandtype | Oppervlakte [m²] | Orientatie | U-waarde | U*A | f_k
| W20 | 3 | Roof | 99.6275 | front/back | 1.6975 | 169.1227 | 1
| W21 | 3 | Floor internal | 76.184 | 0 | 2.0896 | 159.1904 | 1
| W22 | 2 | Wall internal | 140.84 | 0 | 1.9926 | 280.6406 | 1
Vloeren boven grond/nietverwarmde ruimte
| ID | Naar Zone | wandtype | Oppervlakte | U-waarde | U*A | f_k | Ag | P | dw | B | dt | U'
Binnenwanden/Binnenvloeren
| ID | Van | Naar | Type | Opp | Ti1 | Ti2 | U-waarde | U*A | f_k
| W60 | #N/A | #N/A | #N/A | #N/A | #N/A | #N/A | #N/A | #N/A | #N/A
| W62 | #N/A | #N/A | #N/A | #N/A | #N/A | #N/A | #N/A | #N/A | #N/A
| W63 | #N/A | #N/A | #N/A | #N/A | #N/A | #N/A | #N/A | #N/A | #N/A
| W68 | #N/A | #N/A | #N/A | #N/A | #N/A | #N/A | #N/A | #N/A | #N/A
| W75 | #N/A | #N/A | #N/A | #N/A | #N/A | #N/A | #N/A | #N/A | #N/A
Totaal transmissie:
HT | #N/A | W/K
Q | #N/A | W
Ventilatieverliezen |  |  | geen ontworpen ventilatiesysteem!
infiltratie
n50= | 8 | tab D.7
e_i= | 0.03 | tab D.8
eps= | 1 | tab D.9
V_inf | #N/A | m³/h
Hygienische vent
Ag | #N/A
V_min | #N/A | m³/h
V_i= | #N/A | m³/h |  |  | n= | #N/A
H_V | #N/A | W/K
Q | #N/A | W
Intermitterend verwarmen
f_R,H | 22 | Tab D10b: 3K,2h
A_g | #N/A
H_RH | #N/A
Q | #N/A
TOTAAL
H | #N/A | W/K
Q | #N/A | W
Zone | 7
Transmissieverliezen
Buitenwanden + Ramen
| ID | Naar zone | wandtype | Oppervlakte [m²] | Orientatie | U-waarde | U*A | f_k
| W23 | 2 | Wall internal | 14.24 | 0 | 1.9926 | 28.3749 | 1
| W23 | 2 | Wall internal | 14.24 | 0 | 1.9926 | 28.3749 | 1
| W25 | #N/A | #N/A | #N/A | #N/A | #N/A | #N/A | 1
| W26 | #N/A | #N/A | #N/A | #N/A | #N/A | #N/A | 1
| W27 | #N/A | #N/A | #N/A | #N/A | #N/A | #N/A | 1
| W28 | #N/A | #N/A | #N/A | #N/A | #N/A | #N/A | 1
Vloeren boven grond/nietverwarmde ruimte
| ID | Naar Zone | wandtype | Oppervlakte | U-waarde | U*A | f_k | Ag | P | dw | B | dt | U'
Binnenwanden/Binnenvloeren
| ID | Van | Naar | Type | Opp | Ti1 | Ti2 | U-waarde | U*A | f_k
| W62 | #N/A | #N/A | #N/A | #N/A | #N/A | #N/A | #N/A | #N/A | #N/A
| W69 | #N/A | #N/A | #N/A | #N/A | #N/A | #N/A | #N/A | #N/A | #N/A
| W78 | #N/A | #N/A | #N/A | #N/A | #N/A | #N/A | #N/A | #N/A | #N/A
Totaal transmissie:
HT | #N/A | W/K
Q | #N/A | W
Ventilatieverliezen |  |  | geen ontworpen ventilatiesysteem!
infiltratie
n50= | 8 | tab D.7
e_i= | 0.03 | tab D.8
eps= | 1 | tab D.9
V_inf | #N/A | m³/h
Hygienische vent
Ag | #N/A
V_min | #N/A | m³/h
V_i= | #N/A | m³/h |  |  | n= | #N/A
H_V | #N/A | W/K
Q | #N/A | W
Intermitterend verwarmen
f_R,H | 22 | Tab D10b: 3K,2h
A_g | #N/A
H_RH | #N/A
Q | #N/A
TOTAAL
H | #N/A | W/K
Q | #N/A | W
Zone | 8
Transmissieverliezen
Buitenwanden + Ramen
| ID | Naar zone | wandtype | Oppervlakte [m²] | Orientatie | U-waarde | U*A | f_k
| W29 | #N/A | #N/A | #N/A | #N/A | #N/A | #N/A | 1
| W30 | #N/A | #N/A | #N/A | #N/A | #N/A | #N/A | 1
| W31 | #N/A | #N/A | #N/A | #N/A | #N/A | #N/A | 1
Vloeren boven grond/nietverwarmde ruimte
| ID | Naar Zone | wandtype | Oppervlakte | U-waarde | U*A | f_k | Ag | P | dw | B | dt | U'
| W47 | #N/A | #N/A | #N/A | #N/A | #N/A | #N/A | #N/A | 6.11 | 0.33 | #N/A | #N/A | #N/A
Binnenwanden/Binnenvloeren
| ID | Van | Naar | Type | Opp | Ti1 | Ti2 | U-waarde | U*A | f_k
| W52 | #N/A | #N/A | #N/A | #N/A | #N/A | #N/A | #N/A | #N/A | #N/A
| W56 | #N/A | #N/A | #N/A | #N/A | #N/A | #N/A | #N/A | #N/A | #N/A
| W71 | #N/A | #N/A | #N/A | #N/A | #N/A | #N/A | #N/A | #N/A | #N/A
Totaal transmissie:
HT | #N/A | W/K
Q | #N/A | W
Ventilatieverliezen |  |  | geen ontworpen ventilatiesysteem!
infiltratie
n50= | 8 | tab D.7
e_i= | 0.03 | tab D.8
eps= | 1 | tab D.9
V_inf | #N/A | m³/h
Hygienische vent
Ag | #N/A
V_min | #N/A | m³/h
V_i= | #N/A | m³/h |  |  | n= | #N/A
H_V | #N/A | W/K
Q | #N/A | W
Intermitterend verwarmen
f_R,H | 45 | Tab D10b: 3K,2h
A_g | #N/A
H_RH | #N/A
Q | #N/A
TOTAAL
H | #N/A | W/K
Q | #N/A | W
Zone | 9
Transmissieverliezen
Buitenwanden + Ramen
| ID | Naar zone | wandtype | Oppervlakte [m²] | Orientatie | U-waarde | U*A | f_k
| W32 | #N/A | #N/A | #N/A | #N/A | #N/A | #N/A | 1
| W33 | #N/A | #N/A | #N/A | #N/A | #N/A | #N/A | 1
Vloeren boven grond/nietverwarmde ruimte
| ID | Naar Zone | wandtype | Oppervlakte | U-waarde | U*A | f_k | Ag | P | dw | B | dt | U'
| W48 | #N/A | #N/A | #N/A | #N/A | #N/A | #N/A | #N/A | 6.52 | 0.33 | #N/A | #N/A | #N/A
Binnenwanden/Binnenvloeren
| ID | Van | Naar | Type | Opp | Ti1 | Ti2 | U-waarde | U*A | f_k
| W54 | #N/A | #N/A | #N/A | #N/A | #N/A | #N/A | #N/A | #N/A | #N/A
| W72 | #N/A | #N/A | #N/A | #N/A | #N/A | #N/A | #N/A | #N/A | #N/A
Totaal transmissie:
HT | #N/A | W/K
Q | #N/A | W
Ventilatieverliezen |  |  | geen ontworpen ventilatiesysteem!
infiltratie
n50= | 8 | tab D.7
e_i= | 0.03 | tab D.8
eps= | 1 | tab D.9
V_inf | #N/A | m³/h
Hygienische vent
Ag | #N/A
V_min | 50 | m³/h | aanname dat berging dient als wasplaats! Anders V_min=0
V_i= | #N/A | m³/h |  |  | n= | #N/A
H_V | #N/A | W/K
Q | #N/A | W
Intermitterend verwarmen
f_R,H | 0 | Tab D10b: 3K,2h
A_g | #N/A
H_RH | #N/A
Q | #N/A
TOTAAL
H | #N/A | W/K
Q | #N/A | W
Zone | 10
Transmissieverliezen
Buitenwanden + Ramen
| ID | Naar zone | wandtype | Oppervlakte [m²] | Orientatie | U-waarde | U*A | f_k
| W34 | #N/A | #N/A | #N/A | #N/A | #N/A | #N/A | 1
| W35 | #N/A | #N/A | #N/A | #N/A | #N/A | #N/A | 1
| W36 | #N/A | #N/A | #N/A | #N/A | #N/A | #N/A | 1
Vloeren boven grond/nietverwarmde ruimte
| ID | Naar Zone | wandtype | Oppervlakte | U-waarde | U*A | f_k | Ag | P | dw | B | dt | U'
| W49 | #N/A | #N/A | #N/A | #N/A | #N/A | #N/A | #N/A | 4.68 | 0.33 | #N/A | #N/A | #N/A
Binnenwanden/Binnenvloeren
| ID | Van | Naar | Type | Opp | Ti1 | Ti2 | U-waarde | U*A | f_k
| W53 | #N/A | #N/A | #N/A | #N/A | #N/A | #N/A | #N/A | #N/A | #N/A
| W55 | #N/A | #N/A | #N/A | #N/A | #N/A | #N/A | #N/A | #N/A | #N/A
| W57 | #N/A | #N/A | #N/A | #N/A | #N/A | #N/A | #N/A | #N/A | #N/A
| W59 | #N/A | #N/A | #N/A | #N/A | #N/A | #N/A | #N/A | #N/A | #N/A
| W61 | #N/A | #N/A | #N/A | #N/A | #N/A | #N/A | #N/A | #N/A | #N/A
| W63 | #N/A | #N/A | #N/A | #N/A | #N/A | #N/A | #N/A | #N/A | #N/A
| W64 | #N/A | #N/A | #N/A | #N/A | #N/A | #N/A | #N/A | #N/A | #N/A
| W65 | #N/A | #N/A | #N/A | #N/A | #N/A | #N/A | #N/A | #N/A | #N/A
| W66 | #N/A | #N/A | #N/A | #N/A | #N/A | #N/A | #N/A | #N/A | #N/A
| W70 | #N/A | #N/A | #N/A | #N/A | #N/A | #N/A | #N/A | #N/A | #N/A
| W73 | #N/A | #N/A | #N/A | #N/A | #N/A | #N/A | #N/A | #N/A | #N/A
| W77 | #N/A | #N/A | #N/A | #N/A | #N/A | #N/A | #N/A | #N/A | #N/A
Totaal transmissie:
HT | #N/A | W/K
Q | #N/A | W
Ventilatieverliezen |  |  | geen ontworpen ventilatiesysteem!
infiltratie
n50= | 8 | tab D.7
e_i= | 0.03 | tab D.8
eps= | 1 | tab D.9
V_inf | #N/A | m³/h
Hygienische vent
Ag | #N/A
V_min | 0 | m³/h
V_i= | #N/A | m³/h |  |  | n= | #N/A
H_V | #N/A | W/K
Q | #N/A | W
Intermitterend verwarmen
f_R,H | 0 | Tab D10b: 3K,2h
A_g | #N/A
H_RH | #N/A
Q | #N/A
TOTAAL
H | #N/A | W/K
Q | #N/A | W

## Verwarming Tabula (hidden)
Berekening verwarming voor multizone EL²EP detached house
Berekening volgens EN12381-2003
T_e,d | -8 | °C
Samenvatting
Zone | 1 | [12 empty] | Zone | Q
Transmissieverliezen | [13 empty] | 1 | 34491.2174 | W
[14 empty] | 2 | #N/A | W
Buitenwanden + Ramen | [13 empty] | 3 | #N/A | W
[14 empty] | 4 | #N/A | W
| ID | Naar zone | wandtype | Oppervlakte [m²] | Orientatie | U-waarde | U*A | f_k | [5 empty] | 5 | #N/A | W
| W1 | 1 | Wall External | 37.9225 | front | 2.2022 | 83.5142 | 1 | [5 empty] | 6 | #N/A | W
| W2 | 1 | Wall External | 31.0275 | right | 2.2022 | 68.3298 | 1 | [5 empty] | 7 | #N/A | W
| W3 | 1 | Wall External | 37.9225 | back | 2.2022 | 83.5142 | 1 | [5 empty] | 8 | #N/A | W
| W4 | 1 | Wall External | 31.0275 | left | 2.2022 | 68.3298 | 1 | [5 empty] | 9 | #N/A | W
| W5 | 1 | Window | 10.8 | front | 5 | 54 | 1 | [5 empty] | 10 | #N/A | W
| W6 | 1 | Window | 9.3 | right | 5 | 46.5 | 1
| W7 | 1 | Window | 12.2 | back | 5 | 61 | 1 | [5 empty] | Totaal | #N/A | W
| W8 | 1 | Window | 8.9 | left | 5 | 44.5 | 1
| W10 | 1 | Roof | 125.2 | 0 | 1.6975 | 212.5332 | 1 | [5 empty] | Qnom | 37940.3391
Vloeren boven grond/nietverwarmde ruimte
| ID | Naar Zone | wandtype | Oppervlakte | U-waarde | U*A | f_k | Ag | P | dw | B | dt | U'
| W9 | 1 | Floor | 103.4 | 2.599 | 268.7376 | 0.25198 | 103.4 | 42 | 0.33 | 4.9238 | 1.0995 | 0.6549
Binnenwanden/Binnenvloeren | [13 empty] | #N/A
| ID | Van | Naar | Type | Opp | Ti1 | Ti2 | U-waarde | U*A | f_k
20
Totaal transmissie:
HT | 789.9377 | W/K
Q | 22118.2546 | W
Ventilatieverliezen
infiltratie
n50= | 0.6 | tab D.7
e_i= | 0.03 | tab D.8
eps= | 1 | tab D.9
V_inf | 22.98 | m³/h
Hygienische vent
Ag | 167.4
V_min | 383 | m³/h |  | eff | 0
V_i= | 405.98 | m³/h |  |  | n= | 1.9563
H_V | 138.0332 | W/K
Q | 4002.9628 | W
Intermitterend verwarmen
f_R,H | 30 | Tab D10b: 3K,1h
A_g | 279
H_RH | 288.6207
Q | 8370
TOTAAL
H | 1216.5916 | W/K
Q | 34491.2174 | W
Zone | 2
Transmissieverliezen
Buitenwanden + Ramen
| ID | Naar zone | wandtype | Oppervlakte [m²] | Orientatie | U-waarde | U*A | f_k
| W7 | 1 | Window | 5 | back | 5 | 25 | 1
| W8 | 1 | Window | 0 | left | 5 | 0 | 1
| W9 | 1 | Floor | 104.86 | 0 | 2.599 | 272.5322 | 1
Vloeren boven grond/nietverwarmde ruimte
| ID | Naar Zone | wandtype | Oppervlakte | U-waarde | U*A | f_k | Ag | P | dw | B | dt | U'
| W45 | #N/A | #N/A | #N/A | #N/A | #N/A | #N/A | #N/A | 6.91 | 0.33 | #N/A | #N/A | #N/A
Binnenwanden/Binnenvloeren
| ID | Van | Naar | Type | Opp | Ti1 | Ti2 | U-waarde | U*A | f_k
| W50 | #N/A | #N/A | #N/A | #N/A | #N/A | #N/A | #N/A | #N/A | #N/A
| W51 | #N/A | #N/A | #N/A | #N/A | #N/A | #N/A | #N/A | #N/A | #N/A
| W54 | #N/A | #N/A | #N/A | #N/A | #N/A | #N/A | #N/A | #N/A | #N/A
| W55 | #N/A | #N/A | #N/A | #N/A | #N/A | #N/A | #N/A | #N/A | #N/A
| W69 | #N/A | #N/A | #N/A | #N/A | #N/A | #N/A | #N/A | #N/A | #N/A
Totaal transmissie:
HT | #N/A | W/K
Q | #N/A | W
Ventilatieverliezen |  |  | geen ontworpen ventilatiesysteem!
infiltratie
n50= | 8 | tab D.7
e_i= | 0.03 | tab D.8
eps= | 1 | tab D.9
V_inf | 0 | m³/h
Hygienische vent
Ag | 0
V_min | 50 | m³/h
V_i= | 50 | m³/h |  |  | n= | 0.3135
H_V | 17 | W/K
Q | 136 | W
Intermitterend verwarmen
f_R,H | 45 | Tab D10b: 3K,1h
A_g | 0
H_RH | 0
Q | 0
TOTAAL
H | #N/A | W/K
Q | #N/A | W
Zone | 3
Transmissieverliezen
Buitenwanden + Ramen
| ID | Naar zone | wandtype | Oppervlakte [m²] | Orientatie | U-waarde | U*A | f_k
| W10 | 1 | Roof | 29 | 0 | 1.6975 | 49.2289 | 1
| W11 | 1 | Door | 7.5 | 0 | 4 | 30 | 1
Vloeren boven grond/nietverwarmde ruimte
| ID | Naar Zone | wandtype | Oppervlakte | U-waarde | U*A | f_k | Ag | P | dw | B | dt | U'
| W46 | #N/A | #N/A | #N/A | #N/A | #N/A | #N/A | #N/A | 1.05 | 0.33 | #N/A | #N/A | #N/A
Binnenwanden/Binnenvloeren
| ID | Van | Naar | Type | Opp | Ti1 | Ti2 | U-waarde | U*A | f_k
| W56 | #N/A | #N/A | #N/A | #N/A | #N/A | #N/A | #N/A | #N/A | #N/A
| W57 | #N/A | #N/A | #N/A | #N/A | #N/A | #N/A | #N/A | #N/A | #N/A
| W70 | #N/A | #N/A | #N/A | #N/A | #N/A | #N/A | #N/A | #N/A | #N/A
Totaal transmissie:
HT | #N/A | W/K
Q | #N/A | W
Ventilatieverliezen |  |  | geen ontworpen ventilatiesysteem!
infiltratie
n50= | 8 | tab D.7
e_i= | 0.03 | tab D.8
eps= | 1 | tab D.9
V_inf | 0 | m³/h
Hygienische vent
Ag | 0
V_min | 25 | m³/h
V_i= | 25 | m³/h |  |  | n= | 0.16408
H_V | 8.5 | W/K
Q | 68 | W
Intermitterend verwarmen
f_R,H | 0 | constante temp
A_g | 0
H_RH | 0
Q | 0
TOTAAL
H | #N/A | W/K
Q | #N/A | W
Zone | 4
Transmissieverliezen
Buitenwanden + Ramen
| ID | Naar zone | wandtype | Oppervlakte [m²] | Orientatie | U-waarde | U*A | f_k
| W12 | 3 | Wall External | 0 | front | 2.2022 | 0 | 1
| W13 | 3 | Wall External | 14.24 | right | 2.2022 | 31.3598 | 1
| W14 | 3 | Wall External | 0 | back | 2.2022 | 0 | 1
| W15 | 3 | Wall External | 14.24 | left | 2.2022 | 31.3598 | 1
Vloeren boven grond/nietverwarmde ruimte
| ID | Naar Zone | wandtype | Oppervlakte | U-waarde | U*A | f_k | Ag | P | dw | B | dt | U'
Binnenwanden/Binnenvloeren
| ID | Van | Naar | Type | Opp | Ti1 | Ti2 | U-waarde | U*A | f_k
| W58 | #N/A | #N/A | #N/A | #N/A | #N/A | #N/A | #N/A | #N/A | #N/A
| W59 | #N/A | #N/A | #N/A | #N/A | #N/A | #N/A | #N/A | #N/A | #N/A
| W71 | #N/A | #N/A | #N/A | #N/A | #N/A | #N/A | #N/A | #N/A | #N/A
| W76 | #N/A | #N/A | #N/A | #N/A | #N/A | #N/A | #N/A | #N/A | #N/A
Totaal transmissie:
HT | #N/A | W/K
Q | #N/A | W
Ventilatieverliezen |  |  | geen ontworpen ventilatiesysteem!
infiltratie
n50= | 8 | tab D.7
e_i= | 0.03 | tab D.8
eps= | 1 | tab D.9
V_inf | #N/A | m³/h
Hygienische vent
Ag | #N/A
V_min | 50 | m³/h
V_i= | #N/A | m³/h |  |  | n= | #N/A
H_V | #N/A | W/K
Q | #N/A | W
Intermitterend verwarmen
f_R,H | 90 | Tab D10b: 3K,2h
A_g | #N/A
H_RH | #N/A
Q | #N/A
TOTAAL
H | #N/A | W/K
Q | #N/A | W
Zone | 5
Transmissieverliezen
Buitenwanden + Ramen
| ID | Naar zone | wandtype | Oppervlakte [m²] | Orientatie | U-waarde | U*A | f_k
| W16 | 3 | Window | 0 | front | 5 | 0 | 1
| W17 | 3 | Window | 2 | right | 5 | 10 | 1
| W18 | 3 | Window | 0 | back | 5 | 0 | 1
| W19 | 3 | Window | 0 | left | 5 | 0 | 1
Vloeren boven grond/nietverwarmde ruimte
| ID | Naar Zone | wandtype | Oppervlakte | U-waarde | U*A | f_k | Ag | P | dw | B | dt | U'
Binnenwanden/Binnenvloeren
| ID | Van | Naar | Type | Opp | Ti1 | Ti2 | U-waarde | U*A | f_k
| W58 | #N/A | #N/A | #N/A | #N/A | #N/A | #N/A | #N/A | #N/A | #N/A
| W60 | #N/A | #N/A | #N/A | #N/A | #N/A | #N/A | #N/A | #N/A | #N/A
| W61 | #N/A | #N/A | #N/A | #N/A | #N/A | #N/A | #N/A | #N/A | #N/A
| W67 | #N/A | #N/A | #N/A | #N/A | #N/A | #N/A | #N/A | #N/A | #N/A
| W74 | #N/A | #N/A | #N/A | #N/A | #N/A | #N/A | #N/A | #N/A | #N/A
Totaal transmissie:
HT | #N/A | W/K
Q | #N/A | W
Ventilatieverliezen |  |  | geen ontworpen ventilatiesysteem!
infiltratie
n50= | 8 | tab D.7
e_i= | 0.03 | tab D.8
eps= | 1 | tab D.9
V_inf | #N/A | m³/h
Hygienische vent
Ag | #N/A
V_min | #N/A | m³/h
V_i= | #N/A | m³/h |  |  | n= | #N/A
H_V | #N/A | W/K
Q | #N/A | W
Intermitterend verwarmen
f_R,H | 22 | Tab D10b: 3K,2h
A_g | #N/A
H_RH | #N/A
Q | #N/A
TOTAAL
H | #N/A | W/K
Q | #N/A | W
Zone | 6
Transmissieverliezen
Buitenwanden + Ramen
| ID | Naar zone | wandtype | Oppervlakte [m²] | Orientatie | U-waarde | U*A | f_k
| W20 | 3 | Roof | 99.6275 | front/back | 1.6975 | 169.1227 | 1
| W21 | 3 | Floor internal | 76.184 | 0 | 2.0896 | 159.1904 | 1
| W22 | 2 | Wall internal | 140.84 | 0 | 1.9926 | 280.6406 | 1
Vloeren boven grond/nietverwarmde ruimte
| ID | Naar Zone | wandtype | Oppervlakte | U-waarde | U*A | f_k | Ag | P | dw | B | dt | U'
Binnenwanden/Binnenvloeren
| ID | Van | Naar | Type | Opp | Ti1 | Ti2 | U-waarde | U*A | f_k
| W60 | #N/A | #N/A | #N/A | #N/A | #N/A | #N/A | #N/A | #N/A | #N/A
| W62 | #N/A | #N/A | #N/A | #N/A | #N/A | #N/A | #N/A | #N/A | #N/A
| W63 | #N/A | #N/A | #N/A | #N/A | #N/A | #N/A | #N/A | #N/A | #N/A
| W68 | #N/A | #N/A | #N/A | #N/A | #N/A | #N/A | #N/A | #N/A | #N/A
| W75 | #N/A | #N/A | #N/A | #N/A | #N/A | #N/A | #N/A | #N/A | #N/A
Totaal transmissie:
HT | #N/A | W/K
Q | #N/A | W
Ventilatieverliezen |  |  | geen ontworpen ventilatiesysteem!
infiltratie
n50= | 8 | tab D.7
e_i= | 0.03 | tab D.8
eps= | 1 | tab D.9
V_inf | #N/A | m³/h
Hygienische vent
Ag | #N/A
V_min | #N/A | m³/h
V_i= | #N/A | m³/h |  |  | n= | #N/A
H_V | #N/A | W/K
Q | #N/A | W
Intermitterend verwarmen
f_R,H | 22 | Tab D10b: 3K,2h
A_g | #N/A
H_RH | #N/A
Q | #N/A
TOTAAL
H | #N/A | W/K
Q | #N/A | W
Zone | 7
Transmissieverliezen
Buitenwanden + Ramen
| ID | Naar zone | wandtype | Oppervlakte [m²] | Orientatie | U-waarde | U*A | f_k
| W23 | 2 | Wall internal | 14.24 | 0 | 1.9926 | 28.3749 | 1
| W23 | 2 | Wall internal | 14.24 | 0 | 1.9926 | 28.3749 | 1
| W25 | #N/A | #N/A | #N/A | #N/A | #N/A | #N/A | 1
| W26 | #N/A | #N/A | #N/A | #N/A | #N/A | #N/A | 1
| W27 | #N/A | #N/A | #N/A | #N/A | #N/A | #N/A | 1
| W28 | #N/A | #N/A | #N/A | #N/A | #N/A | #N/A | 1
Vloeren boven grond/nietverwarmde ruimte
| ID | Naar Zone | wandtype | Oppervlakte | U-waarde | U*A | f_k | Ag | P | dw | B | dt | U'
Binnenwanden/Binnenvloeren
| ID | Van | Naar | Type | Opp | Ti1 | Ti2 | U-waarde | U*A | f_k
| W62 | #N/A | #N/A | #N/A | #N/A | #N/A | #N/A | #N/A | #N/A | #N/A
| W69 | #N/A | #N/A | #N/A | #N/A | #N/A | #N/A | #N/A | #N/A | #N/A
| W78 | #N/A | #N/A | #N/A | #N/A | #N/A | #N/A | #N/A | #N/A | #N/A
Totaal transmissie:
HT | #N/A | W/K
Q | #N/A | W
Ventilatieverliezen |  |  | geen ontworpen ventilatiesysteem!
infiltratie
n50= | 8 | tab D.7
e_i= | 0.03 | tab D.8
eps= | 1 | tab D.9
V_inf | #N/A | m³/h
Hygienische vent
Ag | #N/A
V_min | #N/A | m³/h
V_i= | #N/A | m³/h |  |  | n= | #N/A
H_V | #N/A | W/K
Q | #N/A | W
Intermitterend verwarmen
f_R,H | 22 | Tab D10b: 3K,2h
A_g | #N/A
H_RH | #N/A
Q | #N/A
TOTAAL
H | #N/A | W/K
Q | #N/A | W
Zone | 8
Transmissieverliezen
Buitenwanden + Ramen
| ID | Naar zone | wandtype | Oppervlakte [m²] | Orientatie | U-waarde | U*A | f_k
| W29 | #N/A | #N/A | #N/A | #N/A | #N/A | #N/A | 1
| W30 | #N/A | #N/A | #N/A | #N/A | #N/A | #N/A | 1
| W31 | #N/A | #N/A | #N/A | #N/A | #N/A | #N/A | 1
Vloeren boven grond/nietverwarmde ruimte
| ID | Naar Zone | wandtype | Oppervlakte | U-waarde | U*A | f_k | Ag | P | dw | B | dt | U'
| W47 | #N/A | #N/A | #N/A | #N/A | #N/A | #N/A | #N/A | 6.11 | 0.33 | #N/A | #N/A | #N/A
Binnenwanden/Binnenvloeren
| ID | Van | Naar | Type | Opp | Ti1 | Ti2 | U-waarde | U*A | f_k
| W52 | #N/A | #N/A | #N/A | #N/A | #N/A | #N/A | #N/A | #N/A | #N/A
| W56 | #N/A | #N/A | #N/A | #N/A | #N/A | #N/A | #N/A | #N/A | #N/A
| W71 | #N/A | #N/A | #N/A | #N/A | #N/A | #N/A | #N/A | #N/A | #N/A
Totaal transmissie:
HT | #N/A | W/K
Q | #N/A | W
Ventilatieverliezen |  |  | geen ontworpen ventilatiesysteem!
infiltratie
n50= | 8 | tab D.7
e_i= | 0.03 | tab D.8
eps= | 1 | tab D.9
V_inf | #N/A | m³/h
Hygienische vent
Ag | #N/A
V_min | #N/A | m³/h
V_i= | #N/A | m³/h |  |  | n= | #N/A
H_V | #N/A | W/K
Q | #N/A | W
Intermitterend verwarmen
f_R,H | 45 | Tab D10b: 3K,2h
A_g | #N/A
H_RH | #N/A
Q | #N/A
TOTAAL
H | #N/A | W/K
Q | #N/A | W
Zone | 9
Transmissieverliezen
Buitenwanden + Ramen
| ID | Naar zone | wandtype | Oppervlakte [m²] | Orientatie | U-waarde | U*A | f_k
| W32 | #N/A | #N/A | #N/A | #N/A | #N/A | #N/A | 1
| W33 | #N/A | #N/A | #N/A | #N/A | #N/A | #N/A | 1
Vloeren boven grond/nietverwarmde ruimte
| ID | Naar Zone | wandtype | Oppervlakte | U-waarde | U*A | f_k | Ag | P | dw | B | dt | U'
| W48 | #N/A | #N/A | #N/A | #N/A | #N/A | #N/A | #N/A | 6.52 | 0.33 | #N/A | #N/A | #N/A
Binnenwanden/Binnenvloeren
| ID | Van | Naar | Type | Opp | Ti1 | Ti2 | U-waarde | U*A | f_k
| W54 | #N/A | #N/A | #N/A | #N/A | #N/A | #N/A | #N/A | #N/A | #N/A
| W72 | #N/A | #N/A | #N/A | #N/A | #N/A | #N/A | #N/A | #N/A | #N/A
Totaal transmissie:
HT | #N/A | W/K
Q | #N/A | W
Ventilatieverliezen |  |  | geen ontworpen ventilatiesysteem!
infiltratie
n50= | 8 | tab D.7
e_i= | 0.03 | tab D.8
eps= | 1 | tab D.9
V_inf | #N/A | m³/h
Hygienische vent
Ag | #N/A
V_min | 50 | m³/h | aanname dat berging dient als wasplaats! Anders V_min=0
V_i= | #N/A | m³/h |  |  | n= | #N/A
H_V | #N/A | W/K
Q | #N/A | W
Intermitterend verwarmen
f_R,H | 0 | Tab D10b: 3K,2h
A_g | #N/A
H_RH | #N/A
Q | #N/A
TOTAAL
H | #N/A | W/K
Q | #N/A | W
Zone | 10
Transmissieverliezen
Buitenwanden + Ramen
| ID | Naar zone | wandtype | Oppervlakte [m²] | Orientatie | U-waarde | U*A | f_k
| W34 | #N/A | #N/A | #N/A | #N/A | #N/A | #N/A | 1
| W35 | #N/A | #N/A | #N/A | #N/A | #N/A | #N/A | 1
| W36 | #N/A | #N/A | #N/A | #N/A | #N/A | #N/A | 1
Vloeren boven grond/nietverwarmde ruimte
| ID | Naar Zone | wandtype | Oppervlakte | U-waarde | U*A | f_k | Ag | P | dw | B | dt | U'
| W49 | #N/A | #N/A | #N/A | #N/A | #N/A | #N/A | #N/A | 4.68 | 0.33 | #N/A | #N/A | #N/A
Binnenwanden/Binnenvloeren
| ID | Van | Naar | Type | Opp | Ti1 | Ti2 | U-waarde | U*A | f_k
| W53 | #N/A | #N/A | #N/A | #N/A | #N/A | #N/A | #N/A | #N/A | #N/A
| W55 | #N/A | #N/A | #N/A | #N/A | #N/A | #N/A | #N/A | #N/A | #N/A
| W57 | #N/A | #N/A | #N/A | #N/A | #N/A | #N/A | #N/A | #N/A | #N/A
| W59 | #N/A | #N/A | #N/A | #N/A | #N/A | #N/A | #N/A | #N/A | #N/A
| W61 | #N/A | #N/A | #N/A | #N/A | #N/A | #N/A | #N/A | #N/A | #N/A
| W63 | #N/A | #N/A | #N/A | #N/A | #N/A | #N/A | #N/A | #N/A | #N/A
| W64 | #N/A | #N/A | #N/A | #N/A | #N/A | #N/A | #N/A | #N/A | #N/A
| W65 | #N/A | #N/A | #N/A | #N/A | #N/A | #N/A | #N/A | #N/A | #N/A
| W66 | #N/A | #N/A | #N/A | #N/A | #N/A | #N/A | #N/A | #N/A | #N/A
| W70 | #N/A | #N/A | #N/A | #N/A | #N/A | #N/A | #N/A | #N/A | #N/A
| W73 | #N/A | #N/A | #N/A | #N/A | #N/A | #N/A | #N/A | #N/A | #N/A
| W77 | #N/A | #N/A | #N/A | #N/A | #N/A | #N/A | #N/A | #N/A | #N/A
Totaal transmissie:
HT | #N/A | W/K
Q | #N/A | W
Ventilatieverliezen |  |  | geen ontworpen ventilatiesysteem!
infiltratie
n50= | 8 | tab D.7
e_i= | 0.03 | tab D.8
eps= | 1 | tab D.9
V_inf | #N/A | m³/h
Hygienische vent
Ag | #N/A
V_min | 0 | m³/h
V_i= | #N/A | m³/h |  |  | n= | #N/A
H_V | #N/A | W/K
Q | #N/A | W
Intermitterend verwarmen
f_R,H | 0 | Tab D10b: 3K,2h
A_g | #N/A
H_RH | #N/A
Q | #N/A
TOTAAL
H | #N/A | W/K
Q | #N/A | W

## Gebouwgegevens Tabula 2zone
Thermal properties: Detached Single Family House before1945 | [31 empty] | Parameters greybox: 4state day zone, 4 state night zone, 1 state interior floor | [9 empty] | Physpar | [5 empty] | Parameters greybox: 4state day zone, 4 state night zone, 1 state interior floor
[32 empty] | (Models DayZone_5state_B, NightZone_4state_A) | [15 empty] | (Models DayZone_5state_B, NightZone_4state_A) | [35 empty] | Parameter | RC | GBPRBS | GBINUSE | SOLNEWS INUSE
Global geometrical data | [7 empty] | Surface properties | [10 empty] | Component properties | [12 empty] | Parameter | Theoretical |  | FITTED | TO paste in dymola | [5 empty] | DAYZONE 5B |  | 7B,7C,8A |  |  |  | Parameter | Theoretical |  | FITTED PRBS |  |  |  | Ti0 | 292 | 0.103 | [26 empty] | abs1D | 0.15058 | 0.16419 | 0.195 | [8 empty] | SolNESW INUSE | [5 empty] | SolNESW THEO
Protected volume | 615.9 | m³ | Window area |  |  | 34.1 | m² |  | Surface properties | [12 empty] | Tabula | 0.6 | W/m²K | [5 empty] | parameter | Real | abs1D | 0.15058 | ; | 0.16419 | parameter | Real | abs1D | = | 0.195 | ; | UA | 39.5217 | UA_D | 39.5217 | parameter | Real | abs1D | 0.16419 | ; | 0.16419 |  |  | 0.195 | Tw0 | 291 | 0.105 | [1] | DayZone_5state_B |  |  |  | [1] | NightZone_4state_B | [19 empty] | abs2D | 0.3716 | 0.326 | 0.388 | ## | [1] | DayZone_5state_E
[8 empty] | ID | From Zone | To Zone | Construction type | Area [m²] | Orientation | U-waarde | U*A | Cth |  | Cth2 |  | Roof |  | U= | 0.59975 | W/m²K |  | C= | 57607.2 | C2= | 21907.2 | parameter | Real | abs2D | 0.3716 | ; | 0.326 | parameter | Real | abs2D | = | 0.388 | ; | Cw | 8856365.1 | UA_N | 191.3495 | parameter | Real | abs2D | 0.326 | ; | 0.326 |  |  | 0.388 | Twi0 | 294 | 0.0542 | Coefficients: |  |  |  |  | Coefficients: | [20 empty] | abs3D | 0.03884 | 0.251 | 0.0613 | ## | Coefficients: | [6 empty] | parameter Real | abs1ED | = | 0.322 | ; |  | parameter Real | abs1ED | = | 0.30651 | ;
Usable floor area | 224 | m² | Front | Gf | 11.88% |  | 4.05 | W1 | 0 | 1 | Wall External | 17.5905 | front | 0.59789 | 10.5171 | 4448938.0515 | 252917.7 | 2356769.4951 |  |  | layers | thickness [m] | lambda [W/mK] | rho [kg/m³] | c [J/kgK] | R [m²K/W] | C [J/m²K] |  |  | parameter | Real | abs3D | 0.03884 | ; | 0.251 | parameter | Real | abs3D | = | 0.0613 | ; | vent | 142.0715 | vent_D | 142.0715 | parameter | Real | abs3D | 0.251 | ; | 0.251 |  |  | 0.0613 | Tfi0 | 290 | 0.111 | Estimate | Std. | Error | t | value | Estimate | Std. | Error | t | value | Pr(>¦t¦) |  |  | ## | [1] | MultiZone_8state_A | [10 empty] | abs4D | 0.23555 | 0.138 | 0.178 | ## | Estimate | Std. | Error | t | value | Pr(>¦t¦) |  | parameter Real | abs1ND | = | 0.161 | ; |  | parameter Real | abs1ND | = | 0.35982 | ;
Day zone | 103.4 | m² | Right | Gf | 10.12% |  | 3.45 | W2 | 0 | 1 | Wall External | 30.9212 | right | 0.59789 | 18.4875 | 7820525.8335 | 252917.7 | 4142826.1097 |  |  | tiled roof | 0.025 | 1 | 1700 | 840 | 0.025 | 35700 | *voegen niet ingerekend |  | parameter | Real | abs4D | 0.23555 | ; | 0.138 | parameter | Real | abs4D | = | 0.178 | ; | Cair | 1904462.56 | vent_N | 94.1685 | parameter | Real | abs4D | 0.138 | ; | 0.138 |  |  | 0.178 | Tfl0 | 292 | 0.0662 | Ti0 | 292 | 0.103 | 2836.8 | <2e-16 | Ti0 | 290 | 0.236 | 1228.66 | < | 2e-16 | *** |  | ## | Coefficients: | [12 empty] | 0 | 0 | 0 | ## | Ti0 | 293 | 0.166 | 1767.84 | < | 2e-16 | *** | parameter Real | abs1SD | = | 0.352 | ; |  | parameter Real | abs1SD | = | 0.3998 | ;
Night zone | 120.6 |  | Back | Gf | 13.2% |  | 4.5 | W3 | 0 | 1 | Wall External | 17.5905 | back | 0.59789 | 10.5171 | 4448938.0515 | 252917.7 | 2356769.4951 |  |  | air gap | 0 | 0 | 0 | 0 | 0.16 | 0 | [6 empty] | ; | [14 empty] | 0 | ; |  |  |  |  | abs1 | 0.195 | 0.00105 | Tw0 | 291 | 0.105 | 2780.29 | <2e-16 | Tw0 | 285 | 0.355 | 802.92 | < | 2e-16 | *** |  | ## | Estimate | Std. | Error | t | value | Pr(>¦t¦) | [6 empty] | CiD | 1904462.56 | 2850000 | 3460000 | ## | Tw0 | 292 | 0.0591 | 4940.71 | < | 2e-16 | *** | parameter Real | abs1WD | = | 0.402 | ; |  | parameter Real | abs1WD | = | 0.44866 | ;
|  |  | Left | Gf | 14.81% |  | 5.05 | W4 | 0 | 1 | Wall External | 0 | left | 0.59789 | 0 | 0 | #DIV/0! | 0 |  |  | glasswool | 0.047 | 0.036 | 80 | 1470 | 1.3056 | 5527.2 |  |  | parameter | Real | CiD | 1904462.56 | ; | 2850000 | parameter | Real | CiD | = | 3460000 | ; | hwi | 286.5388 | Cw_D | 8856365.1 | parameter | Real | CiD | 2850000 | ; | 2850000 |  |  | 3460000 | abs2 | 0.388 | 0.00115 | Twi0 | 294 | 0.0542 | 5435.78 | <2e-16 | Twi0 | 291 | 0.127 | 2291.35 | < | 2e-16 | *** |  | ## | TiD0 | 294 | 3.84e-05 | 7667965 | <2e-16 | *** | [6 empty] | CwD | 8856365.1 | 19700000 | 23000000 | ## | Twi0 | 295 | 0.0351 | 8410.41 | < | 2e-16 | *** | parameter Real | abs2ED | = | 0.672 | ; |  | parameter Real | abs2ED | = | 0.7564 | ;
|  |  | Front | Ff | 11.88% |  | 4.05 | W5 | 0 | 1 | Window | 4.05 | front | 3.5 | 14.175 | 0 | 0 | 0 |  |  | gipspleister | 0.02 | 0.6 | 975 | 840 | 0.033333 | 16380 |  |  | parameter | Real | CwD | 8856365.1 | ; | 19700000 | parameter | Real | CwD | = | 23000000 | ; | Cwi | 13048563 | Cw_N | 27925619.1 | parameter | Real | CwD | 19700000 | ; | 19700000 |  |  | 23000000 | abs3 | 0.0613 | 0.00554 | Tfi0 | 290 | 0.111 | 2606.75 | <2e-16 | Tfi0 | 294 | 0.203 | 1448.79 | < | 2e-16 | *** |  | ## | TwD0 | 294 | 2.74e-05 | 10703458 | <2e-16 | *** | parameter | Real | abs1D | = | 0.17 | ; | CwiD | 13048563 | 33400000 | 28700000 | ## | Tfi0 | 290 | 0.069 | 4199.17 | < | 2e-16 | *** | parameter Real | abs2ND | = | 0.231 | ; |  | parameter Real | abs2ND | = | 0.88795 | ;
|  |  | Right | Ff | 10.12% |  | 3.45 | W6 | 0 | 1 | Window | 3.45 | right | 3.5 | 12.075 | 0 | 0 | 0 | [11 empty] | parameter | Real | CwiD | 13048563 | ; | 33400000 | parameter | Real | CwiD | = | 28700000 | ; | Uafi | 129.9284 | Cwi_D | 13048563 | parameter | Real | CwiD | 33400000 | ; | 33400000 |  |  | 28700000 | abs4 | 0.178 | 0.000553 | Tfl0 | 292 | 0.0662 | 4411.26 | <2e-16 | abs1 | 0.448 | 0.0103 | 43.34 | < | 2e-16 | *** |  | ## | TwiD0 | 296 | 2.55e-05 | 11580092 | <2e-16 | *** | parameter | Real | abs1N | = | 0.45 | ; | CflD | 11473264 | 14800000 | 14600000 | ## | Tfl0 | 293 | 0.0418 | 7024.96 | < | 2e-16 | *** | parameter Real | abs2SD | = | 0.712 | ; |  | parameter Real | abs2SD | = | 0.98661 | ;
|  |  | Back | Ff | 13.2% |  | 4.5 | W7 | 0 | 1 | Window | 4.5 | back | 3.5 | 15.75 | 0 | 0 | 0 |  |  |  | Tabula | 0.6 | W/m²K | [5 empty] | parameter | Real | CflD | 11473264 | ; | 14800000 | parameter | Real | CflD | = | 14600000 | ; | Cfi | 41572722 | Cwi_N | 27925619.1 | parameter | Real | CflD | 14800000 | ; | 14800000 |  |  | 14600000 | abs5 | 0.142 | 0.00064 | abs1 | 0.195 | 0.00105 | 184.38 | <2e-16 | abs2 | 0.15 | 0.002 | 75.25 | < | 2e-16 | *** |  | ## | TfiD0 | 295 | 0.000255 | 1156688 | <2e-16 | *** | parameter | Real | abs2D | = | 0.42 | ; |  | 0 | 0 | 0 | ## | abs1E | 0.322 | 0.00498 | 64.63 | < | 2e-16 | *** | parameter Real | abs2WD | = | 0.836 | ; |  | parameter Real | abs2WD | = | 1.1072 | ;
|  |  | Left | Ff | 14.81% |  | 5.05 | W8 | 0 | 1 | Window | 5.05 | left | 3.5 | 17.675 | 0 | 0 | 0 |  | Wall external |  | U= | 0.59789 | W/m²K |  | C= | 252917.7 | C2= | 133980 |  |  |  |  | ; | [15 empty] | ; |  |  |  |  | Cfi | 995000000 | 22500000 | abs2 | 0.388 | 0.00115 | 338.41 | <2e-16 | abs3 | 0.0447 | 0.02 | 2.23 | 0.026 | * |  |  | ## | TfiN0 | 294 | 0.000257 | 1144487 | <2e-16 | *** | parameter | Real | abs2N | = | 0.15 | ; | f1D | 0.030116 | 0.112 | 0.0694 | ## | abs1N | 0.161 | 0.0171 | 9.42 | < | 2e-16 | *** | parameter Real | abs3ED | = | 0.644 | ; |  | parameter Real | abs3ED | = | 0.079059 | ;
|  |  | Summarizing ratios |  |  |  |  | W9 | ground | 1 | Floor | 103.4 |  | 0.66596 | 68.8605 | 48110861.92 | 465288.8 | 11473264 |  |  | layers | thickness [m] | lambda [W/mK] | rho [kg/m³] | c [J/kgK] | R [m²K/W] | C [J/m²K] |  |  | parameter | Real | f1D | 0.030116 | ; | 0.112 | parameter | Real | f1D | = | 0.0694 | ; | Uafl | 40.2608 | hwi_D | 286.5388 | parameter | Real | f1D | 0.112 | ; | 0.112 |  |  | 0.0694 | Cfl | 14600000 | 300000 | abs3 | 0.0613 | 0.00554 | 11.07 | <2e-16 | abs4 | 0.346 | 0.00607 | 57.03 | < | 2e-16 | *** |  | ## | TiN0 | 293 | 1.53e-05 | 19154623 | <2e-16 | *** | parameter | Real | abs3D | = | 0.14 | ; | f2D | 0.074321 | 0.216 | 0.141 | ## | abs1S | 0.352 | 0.00315 | 111.85 | < | 2e-16 | *** | parameter Real | abs3ND | = | 4.67e-06 | ; |  | parameter Real | abs3ND | = | 0.092809 | ;
[8 empty] | W10 | 0 | 1 | Roof | 0 |  | 0.59975 | 0 | 6250381.2 | 57607.2 | 2376931.2 |  |  | BrickMe | 0.1 | 0.75 | 1400 | 840 | 0.13333 | 117600 |  |  | parameter | Real | f2D | 0.074321 | ; | 0.216 | parameter | Real | f2D | = | 0.141 | ; | Cfl | 11473264 | hwi_N | 334.2029 | parameter | Real | f2D | 0.216 | ; | 0.216 |  |  | 0.141 | Ci | 3460000 | 48400 | abs4 | 0.178 | 0.000553 | 322.19 | <2e-16 | Cfi | 992000000 | 51400000 | 19.29 | < | 2e-16 | *** |  | ## | TwN0 | 293 | 5.9e-05 | 4966969 | <2e-16 | *** | parameter | Real | abs3N | = | 0.11 | ; | f3D | 0.80777 | 0.49 | 0.76 | ## | abs1W | 0.402 | 0.00519 | 77.47 | < | 2e-16 | *** | parameter Real | abs3SD | = | 0.0633 | ; |  | parameter Real | abs3SD | = | 0.10312 | ;
|  |  | compactness |  | 1.5022 | m |  | W11 | 0 | 1 | Door | 9.5 |  | 3.5 | 33.25 | 346940 | 36520 | 1719690 |  |  | air gap | 0.03 |  |  |  | 0.18 |  |  |  | parameter | Real | f3D | 0.80777 | ; | 0.49 | parameter | Real | f3D | = | 0.76 | ; |  |  |  |  | parameter | Real | f3D | 0.49 | ; | 0.49 |  |  | 0.76 | Cw | 23000000 | 709000 | abs5 | 0.142 | 0.00064 | 221.71 | <2e-16 | Ci | 1130000 | 29900 | 37.91 | < | 2e-16 | *** |  | ## | TwiN0 | 294 | 5.7e-05 | 5160670 | <2e-16 | *** | [6 empty] | f4D | 0.047109 | 0.0901 | 0.0641 | ## | abs2E | 0.672 | 0.00868 | 77.39 | < | 2e-16 | *** | parameter Real | abs3WD | = | 4.29e-07 | ; |  | parameter Real | abs3WD | = | 0.11572 | ;
Unusable floor area | 0 | m² | envelope surface/ total floor |  | 1.8304 |  |  | W12 | 0 | 2 | Wall External | 20.5165 | front | 0.59789 | 12.2666 | 5188993.5107 | 252917.7 | 2748804.6529 |  |  | Insulation | 0.035 | 0.036 | 26 | 1470 | 0.97222 | 1337.7 |  |  | parameter | Real | f4D | 0.047109 | ; | 0.0901 | parameter | Real | f4D | = | 0.0641 | ; | Cwalls | 63477650.1 | Uafi | 129.9284 | parameter | Real | f4D | 0.0901 | ; | 0.0901 |  |  | 0.0641 | Cwi | 28700000 | 324000 | Cfi | 995000000 | 22500000 | 44.3 | <2e-16 | Cw | 6980000 | 679000 | 10.29 | < | 2e-16 | *** |  | ## | abs1D | 0.17 | 2.64e-06 | 64508 | <2e-16 | *** | parameter | Real | abs5D | = | 0.17 | ; |  | 0 | 0 | 0 | ## | abs2N | 0.231 | 0.0241 | 9.59 | < | 2e-16 | *** | parameter Real | abs4ED | = | 0.634 | ; |  | parameter Real | abs4ED | = | 0.47946 | ;
Attic (h>1.8m) | 0 |  | envelope surface/ usable floor area |  | 1.8304 |  |  | W13 | 0 | 2 | Wall External | 36.0648 | right | 0.59789 | 21.5627 | 9121425.6821 | 252917.7 | 4831961.5942 |  |  | BrickMi | 0.1 | 0.54 | 1400 | 840 | 0.18519 | 117600 | [6 empty] | ; | [7 empty] | Ctot | 65382112.66 | Cfi | 41572722 |  |  |  |  | ; |  |  |  |  | e11 | -6.33 | 0.0867 | Cfl | 14600000 | 300000 | 48.77 | <2e-16 | Cwi | 11000000 | 1930000 | 5.67 | 1.5e-08 | *** |  |  | ## | abs1N | 0.45 | 6.78e-06 | 66399 | <2e-16 | *** | parameter | Real | abs5N | = | 0.34 | ; | hwD | 192.4267 | 654 | 259 | ## | abs2S | 0.712 | 0.00565 | 125.9 | < | 2e-16 | *** | parameter Real | abs4ND | = | 0.0626 | ; |  | parameter Real | abs4ND | = | 0.56284 | ;
Attic (h<1.8m) | 0 | [6 empty] | W14 | 0 | 2 | Wall External | 20.5165 | back | 0.59789 | 12.2666 | 5188993.5107 | 252917.7 | 2748804.6529 |  |  | gypsum | 0.02 | 0.6 | 975 | 840 | 0.033333 | 16380 |  |  | parameter | Real | hwD | 192.4267 | ; | 654 | parameter | Real | hwD | = | 259 | ; | LossTotal | 181.5932 |  |  | parameter | Real | hwD | 167.3584 | ; | 654 | hr_wewi | 314.0336 | 259 | e22 | -24.6 | 1360 | Ci | 3460000 | 48400 | 71.56 | <2e-16 | e11 | -6.06 | 0.148 | -40.88 | < | 2e-16 | *** |  | ## | abs2D | 0.42 | 6.35e-06 | 66191 | <2e-16 | *** | parameter | Real | CfiD | = | 31500000 | ; | hflD | 329 | 701 | 197 | ## | abs2W | 0.836 | 0.00922 | 90.59 | < | 2e-16 | *** | parameter Real | abs4SD | = | 0.697 | ; |  | parameter Real | abs4SD | = | 0.62538 | ;
|  |  | Window area/ total floor area |  | 15.22% |  |  | W15 | 0 | 2 | Wall External | 0 | left | 0.59789 | 0 | 0 | #DIV/0! | 0 | [11 empty] | parameter | Real | hflD | 329 | ; | 701 | parameter | Real | hflD | = | 197 | ; |  |  | Cair_D | 1904462.56 | parameter | Real | hflD | 287.6026 | ; | 701 | hr_wefi | 241.0423 | 197 | e33 | -13.1 | 157 | Cw | 23000000 | 709000 | 32.45 | <2e-16 | e22 | -11.2 | 112 | -0.1 | 0.92 |  |  |  | ## | abs2N | 0.15 | 2.33e-06 | 64377 | <2e-16 | *** | parameter | Real | CfiN | = | 67000000 | ; | hwiD | 286.5388 | 1380 | 487 | ## | abs3E | 0.644 | 0.155 | 4.15 | 3.3e-05 | *** |  | parameter Real | abs4WD | = | 0.82 | ; |  | parameter Real | abs4WD | = | 0.70181 | ;
|  |  | Window area/ usable floor area |  | 15.22% |  |  | W16 | 0 | 2 | Window | 4.05 | front | 3.5 | 14.175 | 0 | 0 | 0 |  | Wall internal |  | U= | 1.7363 | W/m²K |  | C= | 197400 | C2= | 197400 | parameter | Real | hwiD | 286.5388 | ; | 1380 | parameter | Real | hwiD | = | 487 | ; |  |  | Cair_N | 1336649.6 | parameter | Real | hwiD | 294.6534 | ; | 1380 | hr_wefl | 275.1044 | 487 | e44 | -14.4 | 199 | Cwi | 28700000 | 324000 | 88.56 | <2e-16 | e33 | -15.5 | 201 | -0.08 | 0.938 |  |  |  | ## | abs3D | 0.14 | 2.18e-06 | 64312 | <2e-16 | *** | parameter | Real | CiD | = | 2700000 | ; | infD | 142.0715 | 259 | 274 | ## | abs3N | 4.67e-06 | 5.37e-06 | 0.87 | 0.38458 |  |  | parameter Real | abs5ED | = | 0.17 | ; |  | parameter Real | abs5ED | = | 0.41408 | ;
|  |  | Window area/envelope area |  | 8.317% |  |  | W17 | 0 | 2 | Window | 3.45 | right | 3.5 | 12.075 | 0 | 0 | 0 |  |  | layers | thickness [m] | lambda [W/mK] | rho [kg/m³] | c [J/kgK] | R [m²K/W] | C [J/m²K] |  |  | parameter | Real | infD | 142.0715 | ; | 259 | parameter | Real | infD | = | 274 | ; |  |  |  |  | parameter | Real | infD | 259 | ; | 259 | hr_wifi | 263.7719 | 274 | e55 | -14.1 | 189 | e11 | -6.33 | 0.0867 | -73.04 | <2e-16 | e44 | -12.1 | 79.7 | -0.15 | 0.879 |  |  |  | ## | abs3N | 0.11 | 1.72e-06 | 64117 | <2e-16 | *** | parameter | Real | CiN | = | 1700000 | ; | UwD | 49.737 | 123.9157 | 155.2795 | ## | abs3S | 0.0633 | 0.0721 | 0.88 | 0.38008 |  |  | parameter Real | abs5ND | = | 2.99e-09 | ; |  | parameter Real | abs5ND | = | 0.48609 | ;
Total floor surface | 224 | m² | [5 empty] | W18 | 0 | 2 | Window | 4.5 | back | 3.5 | 15.75 | 0 | 0 | 0 |  |  | pleister | 0.02 | 0.6 | 975 | 840 | 0.033333 | 16380 |  |  | parameter | Real | UwD | 49.737 | ; | 123.9157 | parameter | Real | UwD | = | 155.2795 | ; | Nightzone |  | Cwalls | 119328888.3 | parameter | Real | UwD | 123.9157 | ; | 123.9157 | hr_wifl | 302.3681 | 155.2795 | f1 | 0.0694 | 0.000776 | e22 | -24.6 | 1360 | -0.02 | 0.99 | f1 | 0.197 | 0.00181 | 108.63 | < | 2e-16 | *** |  | 16 | [6 empty] | parameter | Real | CwD | = | 16300000 | ; | UflD | 45.8746 | 63.9 | 58.3 | ## | abs3W | 4.29e-07 | 5.93e-07 | 0.72 | 0.46964 |  |  | parameter Real | abs5SD | = | 0.171 | ; |  | parameter Real | abs5SD | = | 0.5401 | ;
= usable area x | 1 |  | Nightzone/usable floor area |  | 0.53839 |  |  | W19 | 0 | 2 | Window | 5.05 | left | 3.5 | 17.675 | 0 | 0 | 0 |  |  | metselwerk | 0.14 | 0.54 | 1400 | 840 | 0.25926 | 164640 |  |  | parameter | Real | UflD | 45.8746 | ; | 63.9 | parameter | Real | UflD | = | 58.3 | ; | UA | 191.3495 | Cair | 3241112.16 | parameter | Real | UflD | 63.9 | ; | 63.9 | hr_flfi | 396.7353 | 58.3 | f2 | 0.141 | 0.000945 | e33 | -13.1 | 157 | -0.08 | 0.93 | f2 | 0.0494 | 0.000343 | 144.25 | < | 2e-16 | *** |  | ## | abs5D | 0.17 | 2.64e-06 | 64508 | <2e-16 | *** | parameter | Real | CwiD | = | 26200000 | ; |  | 0 | 0 | 0 | ## | abs4E | 0.634 | 0.00628 | 100.87 | < | 2e-16 | *** | parameter Real | abs5WD | = | 0.183 | ; |  | parameter Real | abs5WD | = | 0.60611 | ;
[8 empty] | W20 | 0 | 2 | Roof | 108.5 | front/back | 0.59975 | 65.0727 | 6250381.2 | 57607.2 | 2376931.2 |  |  | pleister | 0.02 | 0.6 | 975 | 840 | 0.033333 | 16380 | [6 empty] | ; | [7 empty] | vent | 94.1685 | ctot | 122570000.46 |  |  |  |  | ; |  |  |  |  | f3 | 0.76 | 0.00394 | e44 | -14.4 | 199 | -0.07 | 0.94 | f3 | 0.598 | 0.0104 | 57.36 | < | 2e-16 | *** |  | ## | abs5N | 0.34 | 5.18e-06 | 65643 | <2e-16 | *** | parameter | Real | CwiN | = | 5730000 | ; | abs1N | 0.38489 | 0.414 | 0.448 | ## | abs4N | 0.0626 | 0.0186 | 3.37 | 0.00076 | ***
envelope surface area | 410 | m² | [5 empty] | W21 | 1 | 2 | Floor internal | 89.3 |  | 1.455 | 129.9284 | 41572722 | 465540 | 41572722 | [11 empty] | parameter | Real | abs1N | 0.38489 | ; | 0.414 | parameter | Real | abs1N | = | 0.448 | ; | Cwalls | 27925619.1 |  |  | parameter | Real | abs1N | 0.414 | ; | 0.414 |  |  | 0.448 | f4 | 0.0641 | 0.000433 | e55 | -14.1 | 189 | -0.07 | 0.94 | f4 | 0.0951 | 0.000958 | 99.29 | < | 2e-16 | *** |  | ## | CfiD | 31500000 | 157 | 200875 | <2e-16 | *** | parameter | Real | CwN | = | 5800000 | ; | abs2N | 0.39456 | 0.111 | 0.15 | ## | abs4S | 0.697 | 0.00399 | 174.66 | < | 2e-16 | ***
| 398.7 | [6 empty] | W22 | 1 | 1 | Wall internal | 66.1021 |  | 1.7363 | 114.7754 | 13048563 | 197400 | 13048563 |  | Floor internal |  | U= | 1.455 | W/m²K |  | C= | 465540 | C2= | 465540 | parameter | Real | abs2N | 0.39456 | ; | 0.111 | parameter | Real | abs2N | = | 0.15 | ; | Cair | 1336649.6 | Ufl= | -1000000 | parameter | Real | abs2N | 0.111 | ; | 0.111 |  |  | 0.15 | f5 | 0.0543 | 0.000444 | f1 | 0.0694 | 0.000776 | 89.38 | <2e-16 | hcAw | 194 | 5.16 | 37.52 | < | 2e-16 | *** |  | ## | CfiN | 67000000 | 330 | 203280 | <2e-16 | *** | [6 empty] | abs3N | 0.035358 | 0.251 | 0.0447 | ## | abs4W | 0.82 | 0.0066 | 124.18 | < | 2e-16 | *** | parameter Real | CflD | = | 9520000 | ; |  | parameter Real | CflD | = | 11473264 | ;
[8 empty] | W23 | 2 | 2 | Wall internal | 77.0979 |  | 1.7363 | 133.8677 | 15219117 | 197400 | 15219117 |  |  | layers | thickness [m] | lambda [W/mK] | rho [kg/m³] | c [J/kgK] | R [m²K/W] | C [J/m²K] |  |  | parameter | Real | abs3N | 0.035358 | ; | 0.251 | parameter | Real | abs3N | = | 0.0447 | ; | Ctot | 29262268.7 | Uar= | -1000000 | parameter | Real | abs3N | 0.251 | ; | 0.251 |  |  | 0.0447 | hcAw | 259 | 2.63 | f2 | 0.141 | 0.000945 | 148.78 | <2e-16 | hwi | 83.2 | 0.881 | 94.5 | < | 2e-16 | *** |  | ## | CiD | 2700000 | 8.46 | 319026 | <2e-16 | *** | [7 empty] | 0 | 0 | 0 | ## | abs5E | 0.17 | 0.00431 | 39.49 | < | 2e-16 | *** | parameter Real | CiD | = | 2190000 | ; |  | parameter Real | CiD | = | 1904462.56 | ;
[9 empty] | 2 | 2 | Floor internal | 31.3 |  | 1.455 | 45.5404 | 14571402 | 465540 | 14571402 |  |  | wooden floor | 0.02 | 0.18 | 550 | 1880 | 0.11111 | 20680 | *klopt niet -> hout is lichter dan water slimme! | [5 empty] | ; | [7 empty] | LossTotal | 285.5181 | Cfl | -1000000 |  |  |  |  | ; |  |  |  |  | hfl | 197 | 1.44 | f3 | 0.76 | 0.00394 | 192.86 | <2e-16 | inf | 64.4 | 1.8 | 35.87 | < | 2e-16 | *** |  | ## | CiN | 1700000 | 7.17 | 236943 | <2e-16 | *** | [6 empty] | CiN | 1336649.6 | 1340000 | 1130000 | ## | abs5N | 2.99e-09 | 4.59e-09 | 0.65 | 0.51494 |  |  | parameter Real | CwD | = | 7260000 | ; |  | parameter Real | CwD | = | 8856365.1 | ;
[9 empty] | C | 1 | Common Wall | 30.9212 |  | 1.843 | 56.9879 | 5597360.6687 | 181020 | 0 |  |  | screed | 0.08 | 0.6 | 1100 | 860 | 0.13333 | 75680 |  |  | parameter | Real | CiN | 1336649.6 | ; | 1340000 | parameter | Real | CiN | = | 1130000 | ; |  |  | Cr | -1000000 | parameter | Real | CiN | 1340000 | ; | 1340000 |  |  | 1130000 | hwi | 487 | 2.62 | f4 | 0.0641 | 0.000433 | 148.13 | <2e-16 | p11 | -4.93 | 0.022 | -223.73 | < | 2e-16 | *** |  | ## | CwD | 16300000 | 47.4 | 343884 | <2e-16 | *** | [6 empty] | CwN | 12706502.1 | 2810000 | 6980000 | ## | abs5S | 0.171 | 0.00308 | 55.45 | < | 2e-16 | *** | parameter Real | CwiD | = | 10700000 | ; |  | parameter Real | CwiD | = | 13048563 | ;
[9 empty] | C | 2 | Common Wall | 36.0648 |  | 1.843 | 66.4675 | 6528449.6774 | 181020 | 0 |  |  | Concrete | 0.2 | 1.4 | 2100 | 840 | 0.14286 | 352800 |  |  | parameter | Real | CwN | 12706502.1 | ; | 2810000 | parameter | Real | CwN | = | 6980000 | ; |  |  |  |  | parameter | Real | CwN | 2810000 | ; | 2810000 |  |  | 6980000 | inf | 274 | 1.37 | f5 | 0.0543 | 0.000444 | 122.4 | <2e-16 | p22 | -4.84 | 0.0286 | -169.23 | < | 2e-16 | *** |  | ## | CwiD | 26200000 | 77.6 | 337769 | <2e-16 | *** | parameter | Real | f1D | = | 0.06 | ; | CwiN | 15219117 | 5640000 | 11000000 | ## | abs5W | 0.183 | 0.00445 | 41.04 | < | 2e-16 | ***
[14 empty] | Total UA | 458.312 | W/K |  |  |  |  | gypsum | 0.02 | 0.6 | 975 | 840 | 0.033333 | 16380 |  |  | parameter | Real | CwiN | 15219117 | ; | 5640000 | parameter | Real | CwiN | = | 11000000 | ; |  |  | UA | 230.8712 | parameter | Real | CwiN | 5640000 | ; | 5640000 |  |  | 11000000 | p11 | -5.75 | 0.0235 | hcAw | 259 | 2.63 | 98.59 | <2e-16 | [8 empty] | ## | CwiN | 5730000 | 26.3 | 218218 | <2e-16 | *** | parameter | Real | f1N | = | 0.16 | ; | f1N | 0.076978 | 0.332 | 0.197 | ## | Cfi | 341000000 | 14000000 | 24.36 | < | 2e-16 | *** | parameter Real | hwD | = | 105 | ; |  | parameter Real | hwD | = | 192.4267 | ;
Zone number | Volume [m³] |  | type | Set temperature |  | A_g | [8 empty] | 20.119 | [14 empty] | parameter | Real | f1N | 0.076978 | ; | 0.332 | parameter | Real | f1N | = | 0.197 | ; |  |  | vent | 236.24 | parameter | Real | f1N | 0.332 | ; | 0.332 |  |  | 0.197 | p22 | -6.06 | 0.0258 | hfl | 197 | 1.44 | 136.51 | <2e-16 | p33 | -5.83 | 0.0298 | -195.34 | < | 2e-16 | *** |  | ## | CwN | 5800000 | 19.4 | 298526 | <2e-16 | *** | parameter | Real | f2N | = | 0.053 | ; | f2N | 0.078912 | 0.0688 | 0.0494 | ## | Cfl | 9520000 | 107000 | 88.93 | < | 2e-16 | *** | parameter Real | hflD | = | 148 | ; |  | parameter Real | hflD | = | 329 | ;
1 | 361.9 |  | Day zone | 21 |  | 103.4 | [7 empty] | 56 | [15 empty] | parameter | Real | f2N | 0.078912 | ; | 0.0688 | parameter | Real | f2N | = | 0.0494 | ; |  |  | Cw | 36781984.2 | parameter | Real | f2N | 0.0688 | ; | 0.0688 |  |  | 0.0494 | p33 | -6.94 | 0.0362 | hwi | 487 | 2.62 | 186.01 | <2e-16 | p44 | -5.45 | 0.0283 | -192.79 | < | 2e-16 | *** |  | ## | e11 | -10 | 0.00021 | -47558 | <2e-16 | *** | parameter | Real | f3D | = | 0.65 | ; | f3N | 0.80707 | 0.461 | 0.598 | ## | Ci | 2190000 | 44700 | 49.03 | < | 2e-16 | *** | parameter Real | hwiD | = | 242 | ; |  | parameter Real | hwiD | = | 286.5388 | ;
2 | 254 |  | Night Zone | 18 |  | 120.6 |  |  |  |  | UA_walls+roof | 150.6903 |  | 11.2 | [5 empty] | window |  | U= | 3.5 | W/m²K |  | C= | 0 | C2= | 0 | parameter | Real | f3N | 0.80707 | ; | 0.461 | parameter | Real | f3N | = | 0.598 | ; |  |  | hwi | 620.7416 | parameter | Real | f3N | 0.461 | ; | 0.461 |  |  | 0.598 | p44 | -6 | 0.0236 | inf | 274 | 1.37 | 200.04 | <2e-16 | Re | 0.00357 | 0.000109 | 32.7 | < | 2e-16 | *** |  | ## | e22 | -10 | 0.00021 | -47558 | <2e-16 | *** | parameter | Real | f3N | = | 0.645 | ; |  | 0 | 0 | 0 | ## | Cw | 7260000 | 120000 | 60.48 | < | 2e-16 | *** | parameter Real | infD | = | 124 | ; |  | parameter Real | infD | = | 142.0715 | ;
3 | 0 |  | Attic | unheated |  | 0 |  |  |  |  | UA_windows | 119.35 | [8 empty] | U-waarde | 3.15 | W/m²K |  | UF | 4.55 | [7 empty] | ; | [9 empty] | losstotal | 467.1112 |  |  |  |  | ; |  |  |  |  | p55 | -6.6 | 0.0263 | p11 | -5.75 | 0.0235 | -244.53 | <2e-16 | UfiA | 186 | 2.46 | 75.6 | < | 2e-16 | *** |  | ## | e77 | -10 | 0.00021 | -47558 | <2e-16 | *** | parameter | Real | f5D | = | 0.07 | ; | hwN | 298.5535 | 467 | 194 | ## | Cwi | 10700000 | 67200 | 158.9 | < | 2e-16 | *** | parameter Real | UflD | = | 44 | ; |  | parameter Real | UflD | = | 45.8746 | ;
[11 empty] | inf | 138.0332 | [8 empty] | g-waarde | 0.59 |  |  | fframe | 0.25 |  |  |  | parameter | Real | hwN | 298.5535 | ; | 467 | parameter | Real | hwN | = | 194 | ; |  |  |  |  | parameter | Real | hwN | 467 | ; | 467 |  |  | 194 | Re | 0.00644 | 0.000136 | p22 | -6.06 | 0.0258 | -234.52 | <2e-16 | UfiB | 761 | 784 | 0.97 | 0.332 |  |  |  | ## | e88 | -10 | 0.00021 | -47558 | <2e-16 | *** | parameter | Real | f5N | = | 0.13 | ; | hwiN | 334.2029 | 247 | 83.2 | ## | e11 | -5.65 | 0.0471 | -120.1 | < | 2e-16 | *** | parameter Real | UwD | = | 54.0541 | ; |  | parameter Real | UwD | = | 49.737 | ;
[30 empty] | parameter | Real | hwiN | 334.2029 | ; | 247 | parameter | Real | hwiN | = | 83.2 | ; |  |  |  |  | parameter | Real | hwiN | 247 | ; | 247 |  |  | 83.2 | UfiA | 143 | 1.36 | p33 | -6.94 | 0.0362 | -191.49 | <2e-16 | [8 empty] | ## | f1D | 0.06 | 9.41e-07 | 63794 | <2e-16 | *** | parameter | Real | hwD | = | 281 | ; | infN | 94.1685 | 82.5 | 64.4 | ## | e22 | -22.4 | 1.82 | -12.33 | < | 2e-16 | *** | parameter Real | f1D | = | 0.0616 | ; |  | parameter Real | f1D | = | 0.030116 | ;
[11 empty] | Cair | 3.7522 | MJ | [16 empty] | parameter | Real | infN | 94.1685 | ; | 82.5 | parameter | Real | infN | = | 64.4 | ; |  |  |  |  | parameter | Real | infN | 82.5 | ; | 82.5 |  |  | 64.4 | UfiB | 0.000135 | 0.00119 | p44 | -6 | 0.0236 | -254.34 | <2e-16 | [8 empty] | ## | f1N | 0.16 | 2.48e-06 | 64442 | <2e-16 | *** | parameter | Real | hwiD | = | 705 | ; | UwN | 532.8915 | 171.2329 | 280.112 | ## | e33 | -19.5 | 1.64 | -11.89 | < | 2e-16 | *** | parameter Real | f2D | = | 0.126 | ; |  | parameter Real | f2D | = | 0.074321 | ;
Assuptions | [10 empty] | C_walls+roof | 22.9688 | MJ/K | 11.2333 | [5 empty] | Floor |  | U= | 0.66596 | W/m²K |  | C= | 465288.8 | C2= | 110960 | parameter | Real | UwN | 532.8915 | ; | 171.2329 | parameter | Real | UwN | = | 280.112 | ; |  |  |  |  | parameter | Real | UwN | 171.2329 | ; | 171.2329 |  |  | 280.112 | Ufl | 58.3 | 1.63 | p55 | -6.6 | 0.0263 | -250.67 | <2e-16 | [8 empty] | ## | f2N | 0.053 | 8.31e-07 | 63749 | <2e-16 | *** | parameter | Real | hwiN | = | 882 | ; |  | 0 | 0 | 0 | ## | e44 | -18.8 | 3.58 | -5.26 | 1.4e-07 | *** |  | parameter Real | f3D | = | 0.739 | ; |  | parameter Real | f3D | = | 0.80777 | ;
A_wall | [10 empty] | C_int | 54.6213 | MJ/K | 54.6213 | [6 empty] | layers | thickness [m] | lambda [W/mK] | rho [kg/m³] | c [J/kgK] | R [m²K/W] | C [J/m²K] | [6 empty] | ; | [15 empty] | ; | [7 empty] | Re | 0.00644 | 0.000136 | 47.2 | <2e-16 | [8 empty] | ## | f3D | 0.65 | 9.58e-06 | 67820 | <2e-16 | *** | parameter | Real | hwN | = | 384 | ; | abs5D | 0.20343 | 0.112 | 0.142 | ## | e55 | -21 | 1.57 | -13.37 | < | 2e-16 | *** | parameter Real | f4D | = | 0.116 | ; |  | parameter Real | f4D | = | 0.047109 | ;
(Front and back / Total) |  | 0.55 | [8 empty] | C_floor | 48.1109 |  | 11.4733 | [6 empty] | tiles | 0.02 | 1.4 | 2100 | 840 | 0.014286 | 35280 | *klopt niet -> hout is lichter dan water slimme! |  | parameter | Real | abs5D | 0.20343 | ; | 0.112 | parameter | Real | abs5D | = | 0.142 | ; |  |  |  |  | parameter | Real | abs5D | 0.112 | ; | 0.112 |  |  | 0.142 |  |  |  | UfiA | 143 | 1.36 | 105.13 | <2e-16 | [8 empty] | ## | f3N | 0.645 | 9.52e-06 | 67783 | <2e-16 | *** | parameter | Real | infD | = | 53 | ; | abs5N | 0.18519 | 0.23 | 0.346 | ## | f1 | 0.0616 | 0.000238 | 258.6 | < | 2e-16 | *** | parameter Real | f5D | = | 0.0314 | ; |  | parameter Real | f5D | = | 0.040685 | ;
GF_frontBack/ Total_frontBack |  | 0.46161 | (pitched roof front back oriented) | [17 empty] | screed | 0.08 | 0.6 | 1100 | 860 | 0.13333 | 75680 |  |  | parameter | Real | abs5N | 0.18519 | ; | 0.23 | parameter | Real | abs5N | = | 0.346 | ; |  |  |  |  | parameter | Real | abs5N | 0.23 | ; | 0.23 |  |  | 0.346 |  |  |  | UfiB | 0.000135 | 0.00119 | 0.11 | 0.91 | [8 empty] | ## | f5D | 0.07 | 1.1e-06 | 63858 | <2e-16 | *** | parameter | Real | infN | = | 36.9 | ; | CfiD | 20786361 | 10700000 | 120000000 | ## | f2 | 0.126 | 0.000498 | 252.28 | < | 2e-16 | ***
GF_leftRight/Total_leftRight |  | 0.7 | [18 empty] | Eps | 0.04 | 0.036 | 26 | 1470 | 1.1111 | 1528.8 |  |  | parameter | Real | CfiD | 20786361 | ; | 10700000 | parameter | Real | CfiD | = | 120000000 | ; |  |  |  |  | parameter | Real | CfiD | 10700000 | ; | 10700000 |  |  | 120000000 |  |  |  | Ufl | 58.3 | 1.63 | 35.75 | <2e-16 | [1] | MultiZoneWall_2state_B | [6 empty] | ## | f5N | 0.13 | 2.02e-06 | 64246 | <2e-16 | *** | [6 empty] | CfiN | 20786361 | 33900000 | 630000 | ## | f3 | 0.739 | 0.0073 | 101.2 | < | 2e-16 | *** | parameter Real | abs1EN | = | 0.613 | ; |  | parameter Real | abs1EN | = | 0.78345 | ;
Gf_windows/Total_Windows |  | 0.5 | [18 empty] | Concrete | 0.2 | 1.4 | 2100 | 840 | 0.14286 | 352800 |  |  | parameter | Real | CfiN | 20786361 | ; | 33900000 | parameter | Real | CfiN | = | 630000 | ; |  |  |  |  | parameter | Real | CfiN | 33900000 | ; | 33900000 |  |  | 630000 | [8 empty] | ## | Coefficients: | [6 empty] | ## | hwD | 281 | 0.00115 | 244765 | <2e-16 | *** | [6 empty] | f5D | 0.040685 | 0.0754 | 0.0543 | ## | f4 | 0.116 | 0.000318 | 365.49 | < | 2e-16 | *** | parameter Real | abs1NN | = | 1.34e-09 | ; |  | parameter Real | abs1NN | = | 0.9197 | ;
[21 empty] | Isolatie | 0 | 0.02 | 30 | 1470 | 0 | 0 |  |  | parameter | Real | f5D | 0.040685 | ; | 0.0754 | parameter | Real | f5D | = | 0.0543 | ; |  |  |  |  | parameter | Real | f5D | 0.0754 | ; | 0.0754 |  |  | 0.0543 | [8 empty] | ## | Estimate | Std. | Error | t | value | Pr(>¦t¦) |  | ## | hwiD | 705 | 0.00279 | 252594 | <2e-16 | *** | [6 empty] | f5N | 0.037038 | 0.127 | 0.0951 | ## | f5 | 0.0314 | 0.000205 | 153.07 | < | 2e-16 | *** | parameter Real | abs1SN | = | 0.845 | ; |  | parameter Real | abs1SN | = | 1.0219 | ;
[30 empty] | parameter | Real | f5N | 0.037038 | ; | 0.127 | parameter | Real | f5N | = | 0.0951 | ; |  |  |  |  | parameter | Real | f5N | 0.127 | ; | 0.127 |  |  | 0.0951 | [8 empty] | ## | TfiD0 | 290 | 0.145 | 1995.82 | < | 2e-16 | *** | ## | hwiN | 882 | 0.00668 | 132039 | <2e-16 | *** | [6 empty] | UfDN | 519.7136 | 599 | 138 | ## | hw | 105 | 0.446 | 235.33 | < | 2e-16 | *** | parameter Real | abs1WN | = | 0.982 | ; |  | parameter Real | abs1WN | = | 1.1468 | ;
[30 empty] | parameter | Real | UfDN | 519.7136 | ; | 599 | parameter | Real | UfDN | = | 138 | ; |  |  |  |  | parameter | Real | UfDN | 599 | ; | 599 |  |  | 138 | [8 empty] | ## | TfiN0 | 291 | 0.766 | 379.48 | < | 2e-16 | *** | ## | hwN | 384 | 0.00117 | 328443 | <2e-16 | *** | [6 empty] | Ufi | 259.8568 | 537 | 7610 | ## | hfl | 148 | 0.522 | 282.66 | < | 2e-16 | *** | parameter Real | abs2EN | = | 0.72 | ; |  | parameter Real | abs2EN | = | 0.80313 | ;
[20 empty] | Door |  | U= | 3.5 | W/m²K |  | C= | 36520 | C2= | 181020 | parameter | Real | Ufi | 259.8568 | ; | 537 | parameter | Real | Ufi | = | 7610 | ; |  |  |  |  | parameter | Real | Ufi | 537 | ; | 537 |  |  | 7610 | [8 empty] | ## | abs5D | 0.143 | 0.000725 | 197.29 | < | 2e-16 | *** | ## | infD | 53 | 0.000293 | 180769 | <2e-16 | *** | [6 empty] | UfND | 519.7136 | 594 | 371 | ## | hwi | 242 | 0.734 | 329.9 | < | 2e-16 | *** | parameter Real | abs2NN | = | 0.355 | ; |  | parameter Real | abs2NN | = | 0.9428 | ;
[21 empty] | U-waarde | 3.5 | W/m²K |  | d | 0.012896 |  |  |  | parameter | Real | UfND | 519.7136 | ; | 594 | parameter | Real | UfND | = | 371 | ; |  |  |  |  | parameter | Real | UfND | 594 | ; | 594 |  |  | 371 | [8 empty] | ## | abs5N | 0.723 | 0.0246 | 29.4 | < | 2e-16 | *** | ## | infN | 36.9 | 0.000561 | 65843 | <2e-16 | *** | [10 empty] | ## | inf | 124 | 1.38 | 89.92 | < | 2e-16 | *** | parameter Real | abs2SN | = | 0.852 | ; |  | parameter Real | abs2SN | = | 1.0476 | ;
[63 empty] | ## | CfiD | 120000000 | 15700000 | 7.65 | 2.8e-14 | *** |  | ## | p11 | -10 | 0.000158 | -63411 | <2e-16 | *** | [10 empty] | ## | p11 | -5.06 | 0.0153 | -330.96 | < | 2e-16 | *** | parameter Real | abs2WN | = | 0.955 | ; |  | parameter Real | abs2WN | = | 1.1756 | ;
[20 empty] | Common Wall |  | U= | 1.843 | W/m²K |  | C= | 181020 | [35 empty] | ## | CfiN | 630000 | 33500 | 18.79 | < | 2e-16 | *** | ## | p22 | -10 | 0.000158 | -63411 | <2e-16 | *** | parameter | Real | UfDN | = | 532 | ; |  |  |  |  | ## | p22 | -6.44 | 0.0155 | -414.83 | < | 2e-16 | *** | parameter Real | abs3EN | = | 0.486 | ; |  | parameter Real | abs3EN | = | 0.071972 | ;
[21 empty] | layers | thickness [m] | lambda [W/mK] | rho [kg/m³] | c [J/kgK] | R [m²K/W] | C [J/m²K] | [35 empty] | 17 | [7 empty] | ## | p33 | -10 | 0.000158 | -63411 | <2e-16 | *** | parameter | Real | Ufi | = | 1 | ; |  |  |  |  | ## | p33 | -7.4 | 0.0268 | -276.34 | < | 2e-16 | *** | parameter Real | abs3NN | = | 9.65e-08 | ; |  | parameter Real | abs3NN | = | 0.084488 | ;
[21 empty] | pleister | 0.02 | 0.6 | 975 | 840 | 0.033333 | 16380 |  |  |  |  | Check absD | 1 | [14 empty] | Check absD | 0.99119 | [13 empty] | ## | e55 | -3.69 | 1.17 | -3.14 | 0.0017 | ** |  | ## | p44 | -10 | 0.000158 | -63411 | <2e-16 | *** | parameter | Real | UfND | = | 351 | ; |  |  |  |  | ## | p44 | -6.24 | 0.0161 | -387.89 | < | 2e-16 | *** | parameter Real | abs3SN | = | 3.45e-06 | ; |  | parameter Real | abs3SN | = | 0.093876 | ;
[21 empty] | Brick I | 0.14 | 0.54 | 1400 | 840 | 0.25926 | 164640 |  |  |  |  | Check absD | 1 | [14 empty] | Check absD | 1.006 | [13 empty] | ## | e66 | -0.991 | 0.944 | -1.05 | 0.2939 |  |  | ## | p55 | -10 | 0.000158 | -63411 | <2e-16 | *** | parameter | Real | UwD | = | 61.2 | ; |  |  |  |  | ## | p55 | -6.91 | 0.0169 | -408.74 | < | 2e-16 | *** | parameter Real | abs3WN | = | 0.132 | ; |  | parameter Real | abs3WN | = | 0.10535 | ;
[21 empty] | Insulation | 0 | 0.036 | 26 | 1470 | 0 | 0 |  |  |  |  | Check fi | 1 | [14 empty] | Check fi | 0.9835 | [13 empty] | ## | f5D | 0.0565 | 0.000463 | 122.19 | < | 2e-16 | *** | ## | p66 | -10 | 0.000158 | -63411 | <2e-16 | *** | parameter | Real | UwN | = | 50 | ; |  |  |  |  | ## | Re | 0.0185 | 0.000204 | 90.89 | < | 2e-16 | *** | parameter Real | abs5EN | = | 0.362 | ; |  | parameter Real | abs5EN | = | 0.37695 | ;
[32 empty] | Check fi | 1 | [14 empty] | Check fi | 0.9888 | [13 empty] | ## | f5N | 0.00115 | 8.82e-05 | 13.04 | < | 2e-16 | *** | ## | p77 | -10 | 0.000158 | -63411 | <2e-16 | *** | [10 empty] | ## | UfiA | 88.3 | 0.452 | 195.62 | < | 2e-16 | *** | parameter Real | abs5NN | = | 0.372 | ; |  | parameter Real | abs5NN | = | 0.44251 | ;
[63 empty] | ## | p55 | -2.19 | 0.0216 | -101.52 | < | 2e-16 | *** | ## | p88 | -10 | 0.000158 | -63411 | <2e-16 | *** | [10 empty] | ## | UfiB | 9970 | 18.1 | 552.08 | < | 2e-16 | *** | parameter Real | abs5SN | = | 0.42 | ; |  | parameter Real | abs5SN | = | 0.49168 | ;
[63 empty] | ## | p99 | -5.72 | 0.0224 | -255.17 | < | 2e-16 | *** | ## | UfDN | 532 | 0.00817 | 65144 | <2e-16 | *** | [10 empty] | ## | Ufl | 44 | 0.659 | 66.78 | < | 2e-16 | *** | parameter Real | abs5WN | = | 0.458 | ; |  | parameter Real | abs5WN | = | 0.55177 | ;
[63 empty] | ## | UfDN | 138 | 1.2 | 115.34 | < | 2e-16 | *** | ## | Ufi | 1 | 1.58e-05 | 63424 | <2e-16 | ***
[63 empty] | ## | Ufi | 7610 | 117 | 64.83 | < | 2e-16 | *** | ## | UfND | 351 | 0.00534 | 65718 | <2e-16 | *** | [18 empty] | parameter Real | CiN | = | 1750000 | ; |  | parameter Real | CiN | = | 1336649.6 | ;
[63 empty] | ## | UfND | 371 | 5.67 | 65.49 | < | 2e-16 | *** | ## | UwD | 61.2 | 0.000273 | 224462 | <2e-16 | *** | [10 empty] | ## | [1] | NightZone_4state_E | [5 empty] | parameter Real | CwN | = | 4780000 | ; |  | parameter Real | CwN | = | 12706502.1 | ;
[71 empty] | ## | UwN | 50 | 0.000225 | 221939 | <2e-16 | *** | [10 empty] | ## | Coefficients: | [6 empty] | parameter Real | CwiN | = | 45900000 | ; |  | parameter Real | CwiN | = | 15219117 | ;
[88 empty] | ## | Estimate | Std. | Error | t | value | Pr(>¦t¦)
[88 empty] | ## | Ti0 | 292 | 0.0745 | 3915.4 | < | 2e-16 | *** | parameter Real | f1N | = | 0.137 | ; |  | parameter Real | f1N | = | 0.076978 | ;
[88 empty] | ## | Tw0 | 288 | 0.0908 | 3172.77 | < | 2e-16 | *** | parameter Real | f2N | = | 0.137 | ; |  | parameter Real | f2N | = | 0.078912 | ;
[88 empty] | ## | Twi0 | 292 | 0.0794 | 3677.56 | < | 2e-16 | *** | parameter Real | f3N | = | 0.615 | ; |  | parameter Real | f3N | = | 0.80707 | ;
[88 empty] | ## | Tfi0 | 294 | 0.095 | 3092.35 | < | 2e-16 | *** | parameter Real | f5N | = | 0.0639 | ; |  | parameter Real | f5N | = | 0.037038 | ;
[88 empty] | ## | abs1E | 0.613 | 0.0183 | 33.47 | < | 2e-16 | ***
[88 empty] | ## | abs1N | 1.34e-09 | 9.71e-08 | 0.01 | 0.9889 |  |  | parameter Real | hwN | = | 282 | ; |  | parameter Real | hwN | = | 298.5535 | ;
[88 empty] | ## | abs1S | 0.845 | 0.0102 | 82.99 | < | 2e-16 | *** | parameter Real | hwiN | = | 273 | ; |  | parameter Real | hwiN | = | 334.2029 | ;
[88 empty] | ## | abs1W | 0.982 | 0.0173 | 56.62 | < | 2e-16 | *** | parameter Real | infN | = | 72.6 | ; |  | parameter Real | infN | = | 94.1685 | ;
[88 empty] | ## | abs2E | 0.72 | 0.0153 | 46.95 | < | 2e-16 | *** | parameter Real | UwN | = | 219.7802 | ; |  | parameter Real | UwN | = | 532.8915 | ;
[88 empty] | ## | abs2N | 0.355 | 0.0598 | 5.94 | 3e-09 | ***
[88 empty] | ## | abs2S | 0.852 | 0.00848 | 100.47 | < | 2e-16 | *** | parameter Real | CfiD | = | 994000000 | ; |  | parameter Real | CfiD | = | 20786361 | ;
[88 empty] | ## | abs2W | 0.955 | 0.0151 | 63.31 | < | 2e-16 | *** | parameter Real | CfiN | = | 994000000 | ; |  | parameter Real | CfiN | = | 20786361 | ;
[88 empty] | ## | abs3E | 0.486 | 0.049 | 9.93 | < | 2e-16 | *** | parameter Real | UfDN | = | 92.3 | ; |  | parameter Real | UfDN | = | 519.7136 | ;
[88 empty] | ## | abs3N | 9.65e-08 | 6.69e-07 | 0.14 | 0.8853 |  |  | parameter Real | Ufi | = | 228 | ; |  | parameter Real | Ufi | = | 259.8568 | ;
[88 empty] | ## | abs3S | 3.45e-06 | 3.22e-05 | 0.11 | 0.9147 |  |  | parameter Real | UfND | = | 129 | ; |  | parameter Real | UfND | = | 519.7136 | ;
[88 empty] | ## | abs3W | 0.132 | 0.0519 | 2.54 | 0.0109 | *
[88 empty] | ## | abs4E | 0.362 | 0.00907 | 39.89 | < | 2e-16 | ***
[88 empty] | ## | abs4N | 0.372 | 0.0337 | 11.04 | < | 2e-16 | ***
[88 empty] | ## | abs4S | 0.42 | 0.0052 | 80.88 | < | 2e-16 | ***
[88 empty] | ## | abs4W | 0.458 | 0.0089 | 51.4 | < | 2e-16 | ***
[88 empty] | ## | Cfi | 992000000 | 20400000 | 48.73 | < | 2e-16 | ***
[88 empty] | ## | Ci | 1750000 | 20000 | 87.71 | < | 2e-16 | ***
[88 empty] | ## | Cw | 4780000 | 129000 | 37.16 | < | 2e-16 | ***
[88 empty] | ## | Cwi | 45900000 | 9540000 | 4.81 | 1.5e-06 | ***
[88 empty] | ## | e11 | -27.5 | 10.3 | -2.66 | 0.0078 | **
[88 empty] | ## | e22 | -13 | 37.2 | -0.35 | 0.7271
[88 empty] | ## | e33 | -12.8 | 34.5 | -0.37 | 0.7114
[88 empty] | ## | e44 | -13.4 | 90.9 | -0.15 | 0.8827
[88 empty] | ## | f1 | 0.137 | 0.000471 | 289.94 | < | 2e-16 | ***
[88 empty] | ## | f2 | 0.137 | 0.000391 | 349.31 | < | 2e-16 | ***
[88 empty] | ## | f3 | 0.615 | 0.00474 | 129.73 | < | 2e-16 | ***
[88 empty] | ## | f4 | 0.0639 | 0.000221 | 288.84 | < | 2e-16 | ***
[88 empty] | ## | hcAw | 282 | 2.21 | 127.37 | < | 2e-16 | ***
[88 empty] | ## | hwi | 273 | 1.78 | 153.27 | < | 2e-16 | ***
[88 empty] | ## | inf | 72.6 | 0.928 | 78.24 | < | 2e-16 | ***
[88 empty] | ## | p11 | -5.87 | 0.014 | -417.95 | < | 2e-16 | ***
[88 empty] | ## | p22 | -5.84 | 0.0154 | -379 | < | 2e-16 | ***
[88 empty] | ## | p33 | -5.98 | 0.0158 | -378.24 | < | 2e-16 | ***
[88 empty] | ## | p44 | -5.81 | 0.0158 | -366.35 | < | 2e-16 | ***
[88 empty] | ## | Re | 0.00455 | 2.96e-05 | 153.65 | < | 2e-16 | ***
[88 empty] | ## | UfiA | 131 | 1.02 | 128.82 | < | 2e-16 | ***
[88 empty] | ## | UfiB | 155 | 499 | 0.31 | 0.7568
## [1] "MultiZoneWall_2state_B"
## Coefficients:
[88 empty] | ## Estimate Std. Error t value Pr(>¦t¦) | [6 empty] | ***
[88 empty] | ## | TfiD0 | 290 | 0.0815 | 3559.17 | <2e-16 | *** | ***
[88 empty] | ## | TfiN0 | 294 | 0.0975 | 3014.89 | <2e-16 | *** | ***
[88 empty] | ## | abs5D | 0.0798 | 0.00052 | 153.54 | <2e-16 | ***
[88 empty] | ## | abs5N | 0.191 | 0.000886 | 215.94 | <2e-16 | *** | ***
[88 empty] | ## | CfiD | 994000000 | 29500000 | 33.73 | <2e-16 | ***
[88 empty] | ## | CfiN | 994000000 | 30400000 | 32.71 | <2e-16 | ***
[88 empty] | ## | e55 | -24.2 | 11.1 | -2.18 | 0.03 | * | ***
[88 empty] | ## | e66 | -14.9 | 99.1 | -0.15 | 0.88 |  | ***
[88 empty] | ## | f5D | 0.0298 | 0.000131 | 228.01 | <2e-16 | *** | ***
[88 empty] | ## | f5N | 0.0639 | 0.000208 | 307.94 | <2e-16 | *** | ***
[88 empty] | ## | p55 | -5.74 | 0.0131 | -438.4 | <2e-16 | *** | ***
[88 empty] | ## | p99 | -5.93 | 0.0156 | -379.77 | <2e-16 | *** | ***
[88 empty] | ## | UfDN | 92.3 | 0.529 | 174.43 | <2e-16 | *** | ***
[88 empty] | ## | Ufi | 228 | 333 | 0.68 | 0.49
[88 empty] | ## | UfND | 129 | 0.939 | 137.08 | <2e-16 | *** | 0.01 | [5 empty] | '
[88 empty] | ## | ---
[88 empty] | ## | Signif. | codes: | 0 | '***' | 0.001 | '**'
Note on AR3: Glenn Reynders: based on : SFH_D4_2zone_PRBS_elec_24032014
Note on BV3: Glenn Reynders: based on : SFH_D4_2zone_PRBS_elec_24032014
Note on X21: Glenn Reynders: geen gegevens
Note on X27: Glenn Reynders: geen gegevens aanname = hout
Note on AA35: REYNDERG: verschilt van Dymola-waarde, maar bekomen via matlab: Window_layMul_a/Awin/(Te-Ti) echte waarde zal dan nog iets hoger liggen want frame zit hier niet in!
Note on B36: Glenn Reynders: tegoei doen!
Note on AA49: REYNDERG: verschilt van Dymola-waarde, maar bekomen via matlab: Window_layMul_a/Awin/(Te-Ti) echte waarde zal dan nog iets hoger liggen want frame zit hier niet in!
Note on AE49: Glenn Reynders: timber IDEAS
Note on X52: Glenn Reynders: geen gegevens

## Tabula 2zone Ref 1
Thermal properties: Detached Single Family House before1945 | [31 empty] | Parameters greybox: 4state day zone, 4 state night zone, 1 state interior floor | [9 empty] | Physpar | [5 empty] | Parameters greybox: 4state day zone, 4 state night zone, 1 state interior floor
[32 empty] | (Models DayZone_5state_B, NightZone_4state_A) | [15 empty] | (Models DayZone_5state_B, NightZone_4state_A) | [35 empty] | Parameter | RC | GBPRBS | GBINUSE | SOLNEWS INUSE
Global geometrical data | [7 empty] | Surface properties | [10 empty] | Component properties | [12 empty] | Parameter | Theoretical |  | FITTED | TO paste in dymola | [5 empty] | DAYZONE 5B |  | 7B,7C,8A |  |  |  | Parameter | Theoretical |  | FITTED PRBS |  |  |  | Ti0 | 292 | 0.103 | [26 empty] | abs1D | 0.19331 | 0.16419 | 0.195 | [8 empty] | SolNESW INUSE
Protected volume | 615.9 | m³ | Window area |  |  | 34.1 | m² |  | Surface properties | [12 empty] | Tabula | 0.6 | W/m²K | [5 empty] | parameter | Real | abs1D | 0.19331 | ; | 0.16419 | parameter | Real | abs1D | = | 0.195 | ; | UA | 24.1024 | UA_D | 24.1024 | parameter | Real | abs1D | 0.16419 | ; | 0.16419 |  |  | 0.195 | Tw0 | 291 | 0.105 | [1] | DayZone_5state_B |  |  |  | [1] | NightZone_4state_B | [19 empty] | abs2D | 0.19331 | 0.326 | 0.388 | ## | [1] | DayZone_5state_E
[8 empty] | ID | From Zone | To Zone | Construction type | Area [m²] | Orientation | U-waarde | U*A | Cth |  | Cth2 |  | Roof |  | U= | 0.27063 | W/m²K |  | C= | 66192 | C2= | 30492 | parameter | Real | abs2D | 0.19331 | ; | 0.326 | parameter | Real | abs2D | = | 0.388 | ; | Cw | 8856365.1 | UA_N | 52.776 | parameter | Real | abs2D | 0.326 | ; | 0.326 |  |  | 0.388 | Twi0 | 294 | 0.0542 | Coefficients: |  |  |  |  | Coefficients: | [20 empty] | abs3D | 0.04986 | 0.251 | 0.0613 | ## | Coefficients: | [6 empty] | parameter Real | abs1ED | = | 0.182 | ;
Usable floor area | 224 | m² | Front | Gf | 11.88% |  | 4.05 | W1 | 0 | 1 | Wall External | 17.5905 | front | 0.36462 | 6.4139 | 4479191.8793 | 254637.6 | 2356769.4951 |  |  | layers | thickness [m] | lambda [W/mK] | rho [kg/m³] | c [J/kgK] | R [m²K/W] | C [J/m²K] |  |  | parameter | Real | abs3D | 0.04986 | ; | 0.251 | parameter | Real | abs3D | = | 0.0613 | ; | vent | 83.2465 | vent_D | 83.2465 | parameter | Real | abs3D | 0.251 | ; | 0.251 |  |  | 0.0613 | Tfi0 | 290 | 0.111 | Estimate | Std. | Error | t | value | Estimate | Std. | Error | t | value | Pr(>¦t¦) |  |  | ## | [1] | MultiZone_8state_A | [10 empty] | abs4D | 0.30238 | 0.138 | 0.178 | ## | Estimate | Std. | Error | t | value | Pr(>¦t¦) |  | parameter Real | abs1ND | = | 0.178 | ;
Day zone | 103.4 | m² | Right | Gf | 10.12% |  | 3.45 | W2 | 0 | 1 | Wall External | 30.9212 | right | 0.36462 | 11.2746 | 7873707.2534 | 254637.6 | 4142826.1097 |  |  | tiled roof | 0.025 | 1 | 1700 | 840 | 0.025 | 35700 | *voegen niet ingerekend |  | parameter | Real | abs4D | 0.30238 | ; | 0.138 | parameter | Real | abs4D | = | 0.178 | ; | Cair | 1904462.56 | vent_N | 68.5935 | parameter | Real | abs4D | 0.138 | ; | 0.138 |  |  | 0.178 | Tfl0 | 292 | 0.0662 | Ti0 | 292 | 0.103 | 2836.8 | <2e-16 | Ti0 | 290 | 0.236 | 1228.66 | < | 2e-16 | *** |  | ## | Coefficients: | [12 empty] | 0 | 0 | 0 | ## | Ti0 | 293 | 0.0467 | 6277.76 | < | 2e-16 | *** | parameter Real | abs1SD | = | 0.224 | ;
Night zone | 120.6 |  | Back | Gf | 13.2% |  | 4.5 | W3 | 0 | 1 | Wall External | 17.5905 | back | 0.36462 | 6.4139 | 4479191.8793 | 254637.6 | 2356769.4951 |  |  | air gap | 0 | 0 | 0 | 0 | 0.16 | 0 | [6 empty] | ; | [14 empty] | 0 | ; |  |  |  |  | abs1 | 0.195 | 0.00105 | Tw0 | 291 | 0.105 | 2780.29 | <2e-16 | Tw0 | 285 | 0.355 | 802.92 | < | 2e-16 | *** |  | ## | Estimate | Std. | Error | t | value | Pr(>¦t¦) | [6 empty] | CiD | 1904462.56 | 2850000 | 3460000 | ## | Tw0 | 293 | 0.0307 | 9556.99 | < | 2e-16 | *** | parameter Real | abs1WD | = | 0.196 | ;
|  |  | Left | Gf | 14.81% |  | 5.05 | W4 | 0 | 1 | Wall External | 0 | left | 0.36462 | 0 | 0 | #DIV/0! | 0 |  |  | glasswool | 0.12 | 0.036 | 80 | 1470 | 3.3333 | 14112 |  |  | parameter | Real | CiD | 1904462.56 | ; | 2850000 | parameter | Real | CiD | = | 3460000 | ; | hwi | 459.1017 | Cw_D | 8856365.1 | parameter | Real | CiD | 2850000 | ; | 2850000 |  |  | 3460000 | abs2 | 0.388 | 0.00115 | Twi0 | 294 | 0.0542 | 5435.78 | <2e-16 | Twi0 | 291 | 0.127 | 2291.35 | < | 2e-16 | *** |  | ## | TiD0 | 294 | 3.84e-05 | 7667965 | <2e-16 | *** | [6 empty] | CwD | 8856365.1 | 19700000 | 23000000 | ## | Twi0 | 295 | 0.0242 | 12210.57 | < | 2e-16 | *** | parameter Real | abs2ED | = | 0.393 | ;
|  |  | Front | Ff | 11.88% |  | 4.05 | W5 | 0 | 1 | Window | 4.05 | front | 2 | 8.1 | 0 | 0 | 0 |  |  | gipspleister | 0.02 | 0.6 | 975 | 840 | 0.033333 | 16380 |  |  | parameter | Real | CwD | 8856365.1 | ; | 19700000 | parameter | Real | CwD | = | 23000000 | ; | Cwi | 13048563 | Cw_N | 28857069.9 | parameter | Real | CwD | 19700000 | ; | 19700000 |  |  | 23000000 | abs3 | 0.0613 | 0.00554 | Tfi0 | 290 | 0.111 | 2606.75 | <2e-16 | Tfi0 | 294 | 0.203 | 1448.79 | < | 2e-16 | *** |  | ## | TwD0 | 294 | 2.74e-05 | 10703458 | <2e-16 | *** | parameter | Real | abs1D | = | 0.17 | ; | CwiD | 13048563 | 33400000 | 28700000 | ## | Tfi0 | 290 | 0.0458 | 6334.18 | < | 2e-16 | *** | parameter Real | abs2ND | = | 0.298 | ;
|  |  | Right | Ff | 10.12% |  | 3.45 | W6 | 0 | 1 | Window | 3.45 | right | 2 | 6.9 | 0 | 0 | 0 | [11 empty] | parameter | Real | CwiD | 13048563 | ; | 33400000 | parameter | Real | CwiD | = | 28700000 | ; | Uafi | 129.9284 | Cwi_D | 13048563 | parameter | Real | CwiD | 33400000 | ; | 33400000 |  |  | 28700000 | abs4 | 0.178 | 0.000553 | Tfl0 | 292 | 0.0662 | 4411.26 | <2e-16 | abs1 | 0.448 | 0.0103 | 43.34 | < | 2e-16 | *** |  | ## | TwiD0 | 296 | 2.55e-05 | 11580092 | <2e-16 | *** | parameter | Real | abs1N | = | 0.45 | ; | CflD | 11473264 | 14800000 | 14600000 | ## | Tfl0 | 294 | 0.0275 | 10694.56 | < | 2e-16 | *** | parameter Real | abs2SD | = | 0.416 | ;
|  |  | Back | Ff | 13.2% |  | 4.5 | W7 | 0 | 1 | Window | 4.5 | back | 2 | 9 | 0 | 0 | 0 |  |  |  | Tabula | 0.6 | W/m²K | [5 empty] | parameter | Real | CflD | 11473264 | ; | 14800000 | parameter | Real | CflD | = | 14600000 | ; | Cfi | 41572722 | Cwi_N | 28857069.9 | parameter | Real | CflD | 14800000 | ; | 14800000 |  |  | 14600000 | abs5 | 0.142 | 0.00064 | abs1 | 0.195 | 0.00105 | 184.38 | <2e-16 | abs2 | 0.15 | 0.002 | 75.25 | < | 2e-16 | *** |  | ## | TfiD0 | 295 | 0.000255 | 1156688 | <2e-16 | *** | parameter | Real | abs2D | = | 0.42 | ; |  | 0 | 0 | 0 | ## | abs1E | 0.182 | 0.00645 | 28.25 | < | 2e-16 | *** | parameter Real | abs2WD | = | 0.442 | ;
|  |  | Left | Ff | 14.81% |  | 5.05 | W8 | 0 | 1 | Window | 5.05 | left | 2 | 10.1 | 0 | 0 | 0 |  | Wall external |  | U= | 0.36462 | W/m²K |  | C= | 254637.6 | C2= | 133980 |  |  |  |  | ; | [15 empty] | ; |  |  |  |  | Cfi | 995000000 | 22500000 | abs2 | 0.388 | 0.00115 | 338.41 | <2e-16 | abs3 | 0.0447 | 0.02 | 2.23 | 0.026 | * |  |  | ## | TfiN0 | 294 | 0.000257 | 1144487 | <2e-16 | *** | parameter | Real | abs2N | = | 0.15 | ; | f1D | 0.057992 | 0.112 | 0.0694 | ## | abs1N | 0.178 | 0.016 | 11.13 | < | 2e-16 | *** | parameter Real | abs3ED | = | 0.139 | ;
|  |  | Summarizing ratios |  |  |  |  | W9 | ground | 1 | Floor | 103.4 |  | 0.28446 | 29.4128 | 48249180.1 | 466626.5 | 11473264 |  |  | layers | thickness [m] | lambda [W/mK] | rho [kg/m³] | c [J/kgK] | R [m²K/W] | C [J/m²K] |  |  | parameter | Real | f1D | 0.057992 | ; | 0.112 | parameter | Real | f1D | = | 0.0694 | ; | Uafl | 28.8654 | hwi_D | 459.1017 | parameter | Real | f1D | 0.112 | ; | 0.112 |  |  | 0.0694 | Cfl | 14600000 | 300000 | abs3 | 0.0613 | 0.00554 | 11.07 | <2e-16 | abs4 | 0.346 | 0.00607 | 57.03 | < | 2e-16 | *** |  | ## | TiN0 | 293 | 1.53e-05 | 19154623 | <2e-16 | *** | parameter | Real | abs3D | = | 0.14 | ; | f2D | 0.057992 | 0.216 | 0.141 | ## | abs1S | 0.224 | 0.00343 | 65.35 | < | 2e-16 | *** | parameter Real | abs3ND | = | 0.794 | ;
[8 empty] | W10 | 0 | 1 | Roof | 0 |  | 0.27063 | 0 | 7181832 | 66192 | 3308382 |  |  | BrickMe | 0.1 | 0.75 | 1400 | 840 | 0.13333 | 117600 |  |  | parameter | Real | f2D | 0.057992 | ; | 0.216 | parameter | Real | f2D | = | 0.141 | ; | Cfl | 11473264 | hwi_N | 535.4706 | parameter | Real | f2D | 0.216 | ; | 0.216 |  |  | 0.141 | Ci | 3460000 | 48400 | abs4 | 0.178 | 0.000553 | 322.19 | <2e-16 | Cfi | 992000000 | 51400000 | 19.29 | < | 2e-16 | *** |  | ## | TwN0 | 293 | 5.9e-05 | 4966969 | <2e-16 | *** | parameter | Real | abs3N | = | 0.11 | ; | f3D | 0.71496 | 0.49 | 0.76 | ## | abs1W | 0.196 | 0.00418 | 46.78 | < | 2e-16 | *** | parameter Real | abs3SD | = | 0.116 | ;
|  |  | compactness |  | 1.5022 | m |  | W11 | 0 | 1 | Door | 9.5 |  | 3.5 | 33.25 | 346940 | 36520 | 1719690 |  |  | air gap | 0 | [7 empty] | parameter | Real | f3D | 0.71496 | ; | 0.49 | parameter | Real | f3D | = | 0.76 | ; |  |  |  |  | parameter | Real | f3D | 0.49 | ; | 0.49 |  |  | 0.76 | Cw | 23000000 | 709000 | abs5 | 0.142 | 0.00064 | 221.71 | <2e-16 | Ci | 1130000 | 29900 | 37.91 | < | 2e-16 | *** |  | ## | TwiN0 | 294 | 5.7e-05 | 5160670 | <2e-16 | *** | [6 empty] | f4D | 0.090714 | 0.0901 | 0.0641 | ## | abs2E | 0.393 | 0.0122 | 32.18 | < | 2e-16 | *** | parameter Real | abs3WD | = | 0.321 | ;
Unusable floor area | 0 | m² | envelope surface/ total floor |  | 1.8304 |  |  | W12 | 0 | 2 | Wall External | 20.5165 | front | 0.36462 | 7.4808 | 5224279.8902 | 254637.6 | 2748804.6529 |  |  | Insulation | 0.08 | 0.036 | 26 | 1470 | 2.2222 | 3057.6 |  |  | parameter | Real | f4D | 0.090714 | ; | 0.0901 | parameter | Real | f4D | = | 0.0641 | ; | Cwalls | 63477650.1 | Uafi | 129.9284 | parameter | Real | f4D | 0.0901 | ; | 0.0901 |  |  | 0.0641 | Cwi | 28700000 | 324000 | Cfi | 995000000 | 22500000 | 44.3 | <2e-16 | Cw | 6980000 | 679000 | 10.29 | < | 2e-16 | *** |  | ## | abs1D | 0.17 | 2.64e-06 | 64508 | <2e-16 | *** | parameter | Real | abs5D | = | 0.17 | ; |  | 0 | 0 | 0 | ## | abs2N | 0.298 | 0.0281 | 10.6 | < | 2e-16 | *** | parameter Real | abs4ED | = | 0.356 | ;
Attic (h>1.8m) | 0 |  | envelope surface/ usable floor area |  | 1.8304 |  |  | W13 | 0 | 2 | Wall External | 36.0648 | right | 0.36462 | 13.1501 | 9183453.5276 | 254637.6 | 4831961.5942 |  |  | BrickMi | 0.1 | 0.54 | 1400 | 840 | 0.18519 | 117600 | [6 empty] | ; | [7 empty] | Ctot | 65382112.66 | Cfi | 41572722 |  |  |  |  | ; |  |  |  |  | e11 | -6.33 | 0.0867 | Cfl | 14600000 | 300000 | 48.77 | <2e-16 | Cwi | 11000000 | 1930000 | 5.67 | 1.5e-08 | *** |  |  | ## | abs1N | 0.45 | 6.78e-06 | 66399 | <2e-16 | *** | parameter | Real | abs5N | = | 0.34 | ; | hwD | 282.1752 | 654 | 259 | ## | abs2S | 0.416 | 0.00622 | 66.79 | < | 2e-16 | *** | parameter Real | abs4ND | = | 0.389 | ;
Attic (h<1.8m) | 0 | [6 empty] | W14 | 0 | 2 | Wall External | 20.5165 | back | 0.36462 | 7.4808 | 5224279.8902 | 254637.6 | 2748804.6529 |  |  | gypsum | 0.02 | 0.6 | 975 | 840 | 0.033333 | 16380 |  |  | parameter | Real | hwD | 282.1752 | ; | 654 | parameter | Real | hwD | = | 259 | ; | LossTotal | 107.3489 |  |  | parameter | Real | hwD | 167.3584 | ; | 654 | hr_wewi | 314.0336 | 259 | e22 | -24.6 | 1360 | Ci | 3460000 | 48400 | 71.56 | <2e-16 | e11 | -6.06 | 0.148 | -40.88 | < | 2e-16 | *** |  | ## | abs2D | 0.42 | 6.35e-06 | 66191 | <2e-16 | *** | parameter | Real | CfiD | = | 31500000 | ; | hflD | 429.9802 | 701 | 197 | ## | abs2W | 0.442 | 0.00745 | 59.3 | < | 2e-16 | *** | parameter Real | abs4SD | = | 0.42 | ;
|  |  | Window area/ total floor area |  | 15.22% |  |  | W15 | 0 | 2 | Wall External | 0 | left | 0.36462 | 0 | 0 | #DIV/0! | 0 | [11 empty] | parameter | Real | hflD | 429.9802 | ; | 701 | parameter | Real | hflD | = | 197 | ; |  |  | Cair_D | 1904462.56 | parameter | Real | hflD | 287.6026 | ; | 701 | hr_wefi | 241.0423 | 197 | e33 | -13.1 | 157 | Cw | 23000000 | 709000 | 32.45 | <2e-16 | e22 | -11.2 | 112 | -0.1 | 0.92 |  |  |  | ## | abs2N | 0.15 | 2.33e-06 | 64377 | <2e-16 | *** | parameter | Real | CfiN | = | 67000000 | ; | hwiD | 459.1017 | 1380 | 487 | ## | abs3E | 0.139 | 0.0693 | 2.01 | 0.044 | * |  | parameter Real | abs4WD | = | 0.423 | ;
|  |  | Window area/ usable floor area |  | 15.22% |  |  | W16 | 0 | 2 | Window | 4.05 | front | 2 | 8.1 | 0 | 0 | 0 |  | Wall internal |  | U= | 1.7363 | W/m²K |  | C= | 197400 | C2= | 197400 | parameter | Real | hwiD | 459.1017 | ; | 1380 | parameter | Real | hwiD | = | 487 | ; |  |  | Cair_N | 1336649.6 | parameter | Real | hwiD | 294.6534 | ; | 1380 | hr_wefl | 275.1044 | 487 | e44 | -14.4 | 199 | Cwi | 28700000 | 324000 | 88.56 | <2e-16 | e33 | -15.5 | 201 | -0.08 | 0.938 |  |  |  | ## | abs3D | 0.14 | 2.18e-06 | 64312 | <2e-16 | *** | parameter | Real | CiD | = | 2700000 | ; | infD | 83.2465 | 259 | 274 | ## | abs3N | 0.794 | 0.112 | 7.1 | 1.3e-12 | *** |  | parameter Real | abs5ED | = | 0.108 | ;
|  |  | Window area/envelope area |  | 8.317% |  |  | W17 | 0 | 2 | Window | 3.45 | right | 2 | 6.9 | 0 | 0 | 0 |  |  | layers | thickness [m] | lambda [W/mK] | rho [kg/m³] | c [J/kgK] | R [m²K/W] | C [J/m²K] |  |  | parameter | Real | infD | 83.2465 | ; | 259 | parameter | Real | infD | = | 274 | ; |  |  |  |  | parameter | Real | infD | 259 | ; | 259 | hr_wifi | 263.7719 | 274 | e55 | -14.1 | 189 | e11 | -6.33 | 0.0867 | -73.04 | <2e-16 | e44 | -12.1 | 79.7 | -0.15 | 0.879 |  |  |  | ## | abs3N | 0.11 | 1.72e-06 | 64117 | <2e-16 | *** | parameter | Real | CiN | = | 1700000 | ; | UwD | 26.3534 | 123.9157 | 155.2795 | ## | abs3S | 0.116 | 0.025 | 4.64 | 3.5e-06 | *** |  | parameter Real | abs5ND | = | 0.056 | ;
Total floor surface | 224 | m² | [5 empty] | W18 | 0 | 2 | Window | 4.5 | back | 2 | 9 | 0 | 0 | 0 |  |  | pleister | 0.02 | 0.6 | 975 | 840 | 0.033333 | 16380 |  |  | parameter | Real | UwD | 26.3534 | ; | 123.9157 | parameter | Real | UwD | = | 155.2795 | ; | Nightzone |  | Cwalls | 121191789.9 | parameter | Real | UwD | 123.9157 | ; | 123.9157 | hr_wifl | 302.3681 | 155.2795 | f1 | 0.0694 | 0.000776 | e22 | -24.6 | 1360 | -0.02 | 0.99 | f1 | 0.197 | 0.00181 | 108.63 | < | 2e-16 | *** |  | 16 | [6 empty] | parameter | Real | CwD | = | 16300000 | ; | UflD | 30.9426 | 63.9 | 58.3 | ## | abs3W | 0.321 | 0.0318 | 10.1 | < | 2e-16 | *** | parameter Real | abs5SD | = | 0.111 | ;
= usable area x | 1 |  | Nightzone/usable floor area |  | 0.53839 |  |  | W19 | 0 | 2 | Window | 5.05 | left | 2 | 10.1 | 0 | 0 | 0 |  |  | metselwerk | 0.14 | 0.54 | 1400 | 840 | 0.25926 | 164640 |  |  | parameter | Real | UflD | 30.9426 | ; | 63.9 | parameter | Real | UflD | = | 58.3 | ; | UA | 52.776 | Cair | 3241112.16 | parameter | Real | UflD | 63.9 | ; | 63.9 | hr_flfi | 396.7353 | 58.3 | f2 | 0.141 | 0.000945 | e33 | -13.1 | 157 | -0.08 | 0.93 | f2 | 0.0494 | 0.000343 | 144.25 | < | 2e-16 | *** |  | ## | abs5D | 0.17 | 2.64e-06 | 64508 | <2e-16 | *** | parameter | Real | CwiD | = | 26200000 | ; |  | 0 | 0 | 0 | ## | abs4E | 0.356 | 0.00918 | 38.85 | < | 2e-16 | *** | parameter Real | abs5WD | = | 0.0573 | ;
[8 empty] | W20 | 0 | 2 | Roof | 108.5 | front/back | 0.27063 | 29.3629 | 7181832 | 66192 | 3308382 |  |  | pleister | 0.02 | 0.6 | 975 | 840 | 0.033333 | 16380 | [6 empty] | ; | [7 empty] | vent | 68.5935 | ctot | 124432902.06 |  |  |  |  | ; |  |  |  |  | f3 | 0.76 | 0.00394 | e44 | -14.4 | 199 | -0.07 | 0.94 | f3 | 0.598 | 0.0104 | 57.36 | < | 2e-16 | *** |  | ## | abs5N | 0.34 | 5.18e-06 | 65643 | <2e-16 | *** | parameter | Real | CwiN | = | 5730000 | ; | abs1N | 0.50291 | 0.414 | 0.448 | ## | abs4N | 0.389 | 0.0203 | 19.18 | < | 2e-16 | ***
envelope surface area | 410 | m² | [5 empty] | W21 | 1 | 2 | Floor internal | 89.3 |  | 1.455 | 129.9284 | 41572722 | 465540 | 41572722 | [11 empty] | parameter | Real | abs1N | 0.50291 | ; | 0.414 | parameter | Real | abs1N | = | 0.448 | ; | Cwalls | 28857069.9 |  |  | parameter | Real | abs1N | 0.414 | ; | 0.414 |  |  | 0.448 | f4 | 0.0641 | 0.000433 | e55 | -14.1 | 189 | -0.07 | 0.94 | f4 | 0.0951 | 0.000958 | 99.29 | < | 2e-16 | *** |  | ## | CfiD | 31500000 | 157 | 200875 | <2e-16 | *** | parameter | Real | CwN | = | 5800000 | ; | abs2N | 0.20891 | 0.111 | 0.15 | ## | abs4S | 0.42 | 0.00472 | 88.98 | < | 2e-16 | ***
| 398.7 | [6 empty] | W22 | 1 | 1 | Wall internal | 66.1021 |  | 1.7363 | 114.7754 | 13048563 | 197400 | 13048563 |  | Floor internal |  | U= | 1.455 | W/m²K |  | C= | 465540 | C2= | 465540 | parameter | Real | abs2N | 0.20891 | ; | 0.111 | parameter | Real | abs2N | = | 0.15 | ; | Cair | 1336649.6 | Ufl= | -1000000 | parameter | Real | abs2N | 0.111 | ; | 0.111 |  |  | 0.15 | f5 | 0.0543 | 0.000444 | f1 | 0.0694 | 0.000776 | 89.38 | <2e-16 | hcAw | 194 | 5.16 | 37.52 | < | 2e-16 | *** |  | ## | CfiN | 67000000 | 330 | 203280 | <2e-16 | *** | [6 empty] | abs3N | 0.0462 | 0.251 | 0.0447 | ## | abs4W | 0.423 | 0.00542 | 78.06 | < | 2e-16 | *** | parameter Real | CflD | = | 8580000 | ;
[8 empty] | W23 | 2 | 2 | Wall internal | 77.0979 |  | 1.7363 | 133.8677 | 15219117 | 197400 | 15219117 |  |  | layers | thickness [m] | lambda [W/mK] | rho [kg/m³] | c [J/kgK] | R [m²K/W] | C [J/m²K] |  |  | parameter | Real | abs3N | 0.0462 | ; | 0.251 | parameter | Real | abs3N | = | 0.0447 | ; | Ctot | 30193719.5 | Uar= | -1000000 | parameter | Real | abs3N | 0.251 | ; | 0.251 |  |  | 0.0447 | hcAw | 259 | 2.63 | f2 | 0.141 | 0.000945 | 148.78 | <2e-16 | hwi | 83.2 | 0.881 | 94.5 | < | 2e-16 | *** |  | ## | CiD | 2700000 | 8.46 | 319026 | <2e-16 | *** | [7 empty] | 0 | 0 | 0 | ## | abs5E | 0.108 | 0.00864 | 12.47 | < | 2e-16 | *** | parameter Real | CiD | = | 1770000 | ;
[9 empty] | 2 | 2 | Floor internal | 31.3 |  | 1.455 | 45.5404 | 14571402 | 465540 | 14571402 |  |  | wooden floor | 0.02 | 0.18 | 550 | 1880 | 0.11111 | 20680 | *klopt niet -> hout is lichter dan water slimme! | [5 empty] | ; | [7 empty] | LossTotal | 121.3696 | Cfl | -1000000 |  |  |  |  | ; |  |  |  |  | hfl | 197 | 1.44 | f3 | 0.76 | 0.00394 | 192.86 | <2e-16 | inf | 64.4 | 1.8 | 35.87 | < | 2e-16 | *** |  | ## | CiN | 1700000 | 7.17 | 236943 | <2e-16 | *** | [6 empty] | CiN | 1336649.6 | 1340000 | 1130000 | ## | abs5N | 0.056 | 0.0218 | 2.57 | 0.01 | * |  | parameter Real | CwD | = | 7340000 | ;
[9 empty] | C | 1 | Common Wall | 30.9212 |  | 1.843 | 56.9879 | 5597360.6687 | 181020 | 0 |  |  | screed | 0.08 | 0.6 | 1100 | 860 | 0.13333 | 75680 |  |  | parameter | Real | CiN | 1336649.6 | ; | 1340000 | parameter | Real | CiN | = | 1130000 | ; |  |  | Cr | -1000000 | parameter | Real | CiN | 1340000 | ; | 1340000 |  |  | 1130000 | hwi | 487 | 2.62 | f4 | 0.0641 | 0.000433 | 148.13 | <2e-16 | p11 | -4.93 | 0.022 | -223.73 | < | 2e-16 | *** |  | ## | CwD | 16300000 | 47.4 | 343884 | <2e-16 | *** | [6 empty] | CwN | 13637952.9 | 2810000 | 6980000 | ## | abs5S | 0.111 | 0.00453 | 24.59 | < | 2e-16 | *** | parameter Real | CwiD | = | 9650000 | ;
[9 empty] | C | 2 | Common Wall | 36.0648 |  | 1.843 | 66.4675 | 6528449.6774 | 181020 | 0 |  |  | Concrete | 0.2 | 1.4 | 2100 | 840 | 0.14286 | 352800 |  |  | parameter | Real | CwN | 13637952.9 | ; | 2810000 | parameter | Real | CwN | = | 6980000 | ; |  |  |  |  | parameter | Real | CwN | 2810000 | ; | 2810000 |  |  | 6980000 | inf | 274 | 1.37 | f5 | 0.0543 | 0.000444 | 122.4 | <2e-16 | p22 | -4.84 | 0.0286 | -169.23 | < | 2e-16 | *** |  | ## | CwiD | 26200000 | 77.6 | 337769 | <2e-16 | *** | parameter | Real | f1D | = | 0.06 | ; | CwiN | 15219117 | 5640000 | 11000000 | ## | abs5W | 0.0573 | 0.00458 | 12.51 | < | 2e-16 | ***
[14 empty] | Total UA | 197.7334 | W/K |  |  |  |  | gypsum | 0.02 | 0.6 | 975 | 840 | 0.033333 | 16380 |  |  | parameter | Real | CwiN | 15219117 | ; | 5640000 | parameter | Real | CwiN | = | 11000000 | ; |  |  | UA | 76.8785 | parameter | Real | CwiN | 5640000 | ; | 5640000 |  |  | 11000000 | p11 | -5.75 | 0.0235 | hcAw | 259 | 2.63 | 98.59 | <2e-16 | [8 empty] | ## | CwiN | 5730000 | 26.3 | 218218 | <2e-16 | *** | parameter | Real | f1N | = | 0.16 | ; | f1N | 0.15087 | 0.332 | 0.197 | ## | Cfi | 350000000 | 11400000 | 30.66 | < | 2e-16 | *** | parameter Real | hcAwD | = | 99.8 | ;
Zone number | Volume [m³] |  | type | Set temperature |  | A_g | [23 empty] | parameter | Real | f1N | 0.15087 | ; | 0.332 | parameter | Real | f1N | = | 0.197 | ; |  |  | vent | 151.84 | parameter | Real | f1N | 0.332 | ; | 0.332 |  |  | 0.197 | p22 | -6.06 | 0.0258 | hfl | 197 | 1.44 | 136.51 | <2e-16 | p33 | -5.83 | 0.0298 | -195.34 | < | 2e-16 | *** |  | ## | CwN | 5800000 | 19.4 | 298526 | <2e-16 | *** | parameter | Real | f2N | = | 0.053 | ; | f2N | 0.062673 | 0.0688 | 0.0494 | ## | Cfl | 8580000 | 78800 | 108.92 | < | 2e-16 | *** | parameter Real | hflD | = | 146 | ;
1 | 361.9 |  | Day zone | 21 |  | 103.4 | [7 empty] | 56 | [15 empty] | parameter | Real | f2N | 0.062673 | ; | 0.0688 | parameter | Real | f2N | = | 0.0494 | ; |  |  | Cw | 37713435 | parameter | Real | f2N | 0.0688 | ; | 0.0688 |  |  | 0.0494 | p33 | -6.94 | 0.0362 | hwi | 487 | 2.62 | 186.01 | <2e-16 | p44 | -5.45 | 0.0283 | -192.79 | < | 2e-16 | *** |  | ## | e11 | -10 | 0.00021 | -47558 | <2e-16 | *** | parameter | Real | f3D | = | 0.65 | ; | f3N | 0.71386 | 0.461 | 0.598 | ## | Ci | 1770000 | 13300 | 133.11 | < | 2e-16 | *** | parameter Real | hwiD | = | 243 | ;
2 | 254 |  | Night Zone | 18 |  | 120.6 |  |  |  |  | UA_walls+roof | 81.577 |  | 11.2 | [5 empty] | window |  | U= | 2 | W/m²K |  | C= | 0 | C2= | 0 | parameter | Real | f3N | 0.71386 | ; | 0.461 | parameter | Real | f3N | = | 0.598 | ; |  |  | hwi | 994.5723 | parameter | Real | f3N | 0.461 | ; | 0.461 |  |  | 0.598 | p44 | -6 | 0.0236 | inf | 274 | 1.37 | 200.04 | <2e-16 | Re | 0.00357 | 0.000109 | 32.7 | < | 2e-16 | *** |  | ## | e22 | -10 | 0.00021 | -47558 | <2e-16 | *** | parameter | Real | f3N | = | 0.645 | ; |  | 0 | 0 | 0 | ## | Cw | 7340000 | 88600 | 82.88 | < | 2e-16 | *** | parameter Real | infD | = | 75.3 | ;
3 | 0 |  | Attic | unheated |  | 0 |  |  |  |  | UA_windows | 68.2 | [8 empty] | U-waarde | 1.361 | W/m²K |  | UF | 3.917 | [7 empty] | ; | [9 empty] | losstotal | 228.7185 |  |  |  |  | ; |  |  |  |  | p55 | -6.6 | 0.0263 | p11 | -5.75 | 0.0235 | -244.53 | <2e-16 | UfiA | 186 | 2.46 | 75.6 | < | 2e-16 | *** |  | ## | e77 | -10 | 0.00021 | -47558 | <2e-16 | *** | parameter | Real | f5D | = | 0.07 | ; | hwN | 389.1134 | 467 | 194 | ## | Cwi | 9650000 | 53200 | 181.27 | < | 2e-16 | *** | parameter Real | UflD | = | 32.5 | ;
[11 empty] | inf | 138.0332 | [8 empty] | g-waarde | 0.47 |  |  | fframe | 0.25 |  |  |  | parameter | Real | hwN | 389.1134 | ; | 467 | parameter | Real | hwN | = | 194 | ; |  |  |  |  | parameter | Real | hwN | 467 | ; | 467 |  |  | 194 | Re | 0.00644 | 0.000136 | p22 | -6.06 | 0.0258 | -234.52 | <2e-16 | UfiB | 761 | 784 | 0.97 | 0.332 |  |  |  | ## | e88 | -10 | 0.00021 | -47558 | <2e-16 | *** | parameter | Real | f5N | = | 0.13 | ; | hwiN | 535.4706 | 247 | 83.2 | ## | e11 | -6.13 | 0.0469 | -130.75 | < | 2e-16 | *** | parameter Real | UwD | = | 26.1097 | ;
[30 empty] | parameter | Real | hwiN | 535.4706 | ; | 247 | parameter | Real | hwiN | = | 83.2 | ; |  |  |  |  | parameter | Real | hwiN | 247 | ; | 247 |  |  | 83.2 | UfiA | 143 | 1.36 | p33 | -6.94 | 0.0362 | -191.49 | <2e-16 | [8 empty] | ## | f1D | 0.06 | 9.41e-07 | 63794 | <2e-16 | *** | parameter | Real | hwD | = | 281 | ; | infN | 68.5935 | 82.5 | 64.4 | ## | e22 | -21.7 | 30.1 | -0.72 | 0.471 |  |  | parameter Real | f1D | = | 0.0543 | ;
[11 empty] | Cair | 3.7522 | MJ | [16 empty] | parameter | Real | infN | 68.5935 | ; | 82.5 | parameter | Real | infN | = | 64.4 | ; |  |  |  |  | parameter | Real | infN | 82.5 | ; | 82.5 |  |  | 64.4 | UfiB | 0.000135 | 0.00119 | p44 | -6 | 0.0236 | -254.34 | <2e-16 | [8 empty] | ## | f1N | 0.16 | 2.48e-06 | 64442 | <2e-16 | *** | parameter | Real | hwiD | = | 705 | ; | UwN | 61.0573 | 171.2329 | 280.112 | ## | e33 | -16.3 | 35.3 | -0.46 | 0.644 |  |  | parameter Real | f2D | = | 0.115 | ;
Assuptions | [10 empty] | C_walls+roof | 24.0139 | MJ/K | 12.1647 | [5 empty] | Floor |  | U= | 0.28446 | W/m²K |  | C= | 466626.5 | C2= | 110960 | parameter | Real | UwN | 61.0573 | ; | 171.2329 | parameter | Real | UwN | = | 280.112 | ; |  |  |  |  | parameter | Real | UwN | 171.2329 | ; | 171.2329 |  |  | 280.112 | Ufl | 58.3 | 1.63 | p55 | -6.6 | 0.0263 | -250.67 | <2e-16 | [8 empty] | ## | f2N | 0.053 | 8.31e-07 | 63749 | <2e-16 | *** | parameter | Real | hwiN | = | 882 | ; |  | 0 | 0 | 0 | ## | e44 | -19.9 | 0.346 | -57.51 | < | 2e-16 | *** | parameter Real | f3D | = | 0.711 | ;
A_wall | [10 empty] | C_int | 54.6213 | MJ/K | 54.6213 | [6 empty] | layers | thickness [m] | lambda [W/mK] | rho [kg/m³] | c [J/kgK] | R [m²K/W] | C [J/m²K] | [6 empty] | ; | [15 empty] | ; | [7 empty] | Re | 0.00644 | 0.000136 | 47.2 | <2e-16 | [8 empty] | ## | f3D | 0.65 | 9.58e-06 | 67820 | <2e-16 | *** | parameter | Real | hwN | = | 384 | ; | abs5D | 0.26115 | 0.112 | 0.142 | ## | e55 | -18.5 | 8.06 | -2.3 | 0.022 | * |  | parameter Real | f4D | = | 0.104 | ;
(Front and back / Total) |  | 0.55 | [8 empty] | C_floor | 48.2492 |  | 11.4733 | [6 empty] | tiles | 0.02 | 1.4 | 2100 | 840 | 0.014286 | 35280 | *klopt niet -> hout is lichter dan water slimme! |  | parameter | Real | abs5D | 0.26115 | ; | 0.112 | parameter | Real | abs5D | = | 0.142 | ; |  |  |  |  | parameter | Real | abs5D | 0.112 | ; | 0.112 |  |  | 0.142 |  |  |  | UfiA | 143 | 1.36 | 105.13 | <2e-16 | [8 empty] | ## | f3N | 0.645 | 9.52e-06 | 67783 | <2e-16 | *** | parameter | Real | infD | = | 53 | ; | abs5N | 0.24198 | 0.23 | 0.346 | ## | f1 | 0.0543 | 0.000196 | 276.7 | < | 2e-16 | *** | parameter Real | f5D | = | 0.027 | ;
GF_frontBack/ Total_frontBack |  | 0.46161 | (pitched roof front back oriented) | [17 empty] | screed | 0.08 | 0.6 | 1100 | 860 | 0.13333 | 75680 |  |  | parameter | Real | abs5N | 0.24198 | ; | 0.23 | parameter | Real | abs5N | = | 0.346 | ; |  |  |  |  | parameter | Real | abs5N | 0.23 | ; | 0.23 |  |  | 0.346 |  |  |  | UfiB | 0.000135 | 0.00119 | 0.11 | 0.91 | [8 empty] | ## | f5D | 0.07 | 1.1e-06 | 63858 | <2e-16 | *** | parameter | Real | infN | = | 36.9 | ; | CfiD | 20786361 | 10700000 | 120000000 | ## | f2 | 0.115 | 0.000437 | 263.23 | < | 2e-16 | ***
GF_leftRight/Total_leftRight |  | 0.7 | [18 empty] | Eps | 0.075 | 0.024 | 26 | 1470 | 3.125 | 2866.5 |  |  | parameter | Real | CfiD | 20786361 | ; | 10700000 | parameter | Real | CfiD | = | 120000000 | ; |  |  |  |  | parameter | Real | CfiD | 10700000 | ; | 10700000 |  |  | 120000000 |  |  |  | Ufl | 58.3 | 1.63 | 35.75 | <2e-16 | [1] | MultiZoneWall_2state_B | [6 empty] | ## | f5N | 0.13 | 2.02e-06 | 64246 | <2e-16 | *** | [6 empty] | CfiN | 20786361 | 33900000 | 630000 | ## | f3 | 0.711 | 0.00196 | 361.85 | < | 2e-16 | *** | parameter Real | abs1EN | = | 0.158 | ;
Gf_windows/Total_Windows |  | 0.5 | [18 empty] | Concrete | 0.2 | 1.4 | 2100 | 840 | 0.14286 | 352800 |  |  | parameter | Real | CfiN | 20786361 | ; | 33900000 | parameter | Real | CfiN | = | 630000 | ; |  |  |  |  | parameter | Real | CfiN | 33900000 | ; | 33900000 |  |  | 630000 | [8 empty] | ## | Coefficients: | [6 empty] | ## | hwD | 281 | 0.00115 | 244765 | <2e-16 | *** | [6 empty] | f5D | 0.078344 | 0.0754 | 0.0543 | ## | f4 | 0.104 | 0.00028 | 373.58 | < | 2e-16 | *** | parameter Real | abs1NN | = | 0.622 | ;
[21 empty] | Isolatie | 0 | 0.02 | 30 | 1470 | 0 | 0 |  |  | parameter | Real | f5D | 0.078344 | ; | 0.0754 | parameter | Real | f5D | = | 0.0543 | ; |  |  |  |  | parameter | Real | f5D | 0.0754 | ; | 0.0754 |  |  | 0.0543 | [8 empty] | ## | Estimate | Std. | Error | t | value | Pr(>¦t¦) |  | ## | hwiD | 705 | 0.00279 | 252594 | <2e-16 | *** | [6 empty] | f5N | 0.072593 | 0.127 | 0.0951 | ## | f5 | 0.027 | 0.000197 | 137.09 | < | 2e-16 | *** | parameter Real | abs1SN | = | 0.501 | ;
[30 empty] | parameter | Real | f5N | 0.072593 | ; | 0.127 | parameter | Real | f5N | = | 0.0951 | ; |  |  |  |  | parameter | Real | f5N | 0.127 | ; | 0.127 |  |  | 0.0951 | [8 empty] | ## | TfiD0 | 290 | 0.145 | 1995.82 | < | 2e-16 | *** | ## | hwiN | 882 | 0.00668 | 132039 | <2e-16 | *** | [6 empty] | UfDN | 519.7136 | 599 | 138 | ## | hcAw | 99.8 | 0.337 | 296.46 | < | 2e-16 | *** | parameter Real | abs1WN | = | 0.502 | ;
[30 empty] | parameter | Real | UfDN | 519.7136 | ; | 599 | parameter | Real | UfDN | = | 138 | ; |  |  |  |  | parameter | Real | UfDN | 599 | ; | 599 |  |  | 138 | [8 empty] | ## | TfiN0 | 291 | 0.766 | 379.48 | < | 2e-16 | *** | ## | hwN | 384 | 0.00117 | 328443 | <2e-16 | *** | [6 empty] | Ufi | 259.8568 | 537 | 7610 | ## | hfl | 146 | 0.484 | 301.09 | < | 2e-16 | *** | parameter Real | abs2EN | = | 0.499 | ;
[20 empty] | Door |  | U= | 3.5 | W/m²K |  | C= | 36520 | C2= | 181020 | parameter | Real | Ufi | 259.8568 | ; | 537 | parameter | Real | Ufi | = | 7610 | ; |  |  |  |  | parameter | Real | Ufi | 537 | ; | 537 |  |  | 7610 | [8 empty] | ## | abs5D | 0.143 | 0.000725 | 197.29 | < | 2e-16 | *** | ## | infD | 53 | 0.000293 | 180769 | <2e-16 | *** | [6 empty] | UfND | 519.7136 | 594 | 371 | ## | hwi | 243 | 0.673 | 361.29 | < | 2e-16 | *** | parameter Real | abs2NN | = | 0.0945 | ;
[21 empty] | U-waarde | 3.5 | W/m²K |  | d | 0.012896 |  |  |  | parameter | Real | UfND | 519.7136 | ; | 594 | parameter | Real | UfND | = | 371 | ; |  |  |  |  | parameter | Real | UfND | 594 | ; | 594 |  |  | 371 | [8 empty] | ## | abs5N | 0.723 | 0.0246 | 29.4 | < | 2e-16 | *** | ## | infN | 36.9 | 0.000561 | 65843 | <2e-16 | *** | [10 empty] | ## | inf | 75.3 | 0.227 | 331.86 | < | 2e-16 | *** | parameter Real | abs2SN | = | 0.527 | ;
[63 empty] | ## | CfiD | 120000000 | 15700000 | 7.65 | 2.8e-14 | *** |  | ## | p11 | -10 | 0.000158 | -63411 | <2e-16 | *** | [10 empty] | ## | p11 | -6.51 | 0.0177 | -368.15 | < | 2e-16 | *** | parameter Real | abs2WN | = | 0.513 | ;
[20 empty] | Common Wall |  | U= | 1.843 | W/m²K |  | C= | 181020 | [35 empty] | ## | CfiN | 630000 | 33500 | 18.79 | < | 2e-16 | *** | ## | p22 | -10 | 0.000158 | -63411 | <2e-16 | *** | parameter | Real | UfDN | = | 532 | ; |  |  |  |  | ## | p22 | -7.22 | 0.0156 | -463.26 | < | 2e-16 | *** | parameter Real | abs3EN | = | 0.0603 | ;
[21 empty] | layers | thickness [m] | lambda [W/mK] | rho [kg/m³] | c [J/kgK] | R [m²K/W] | C [J/m²K] | [35 empty] | 17 | [7 empty] | ## | p33 | -10 | 0.000158 | -63411 | <2e-16 | *** | parameter | Real | Ufi | = | 1 | ; |  |  |  |  | ## | p33 | -7.72 | 0.022 | -350.51 | < | 2e-16 | *** | parameter Real | abs3NN | = | 2.09e-07 | ;
[21 empty] | pleister | 0.02 | 0.6 | 975 | 840 | 0.033333 | 16380 |  |  |  |  | Check absD | 1 | [14 empty] | Check absD | 0.99119 | [13 empty] | ## | e55 | -3.69 | 1.17 | -3.14 | 0.0017 | ** |  | ## | p44 | -10 | 0.000158 | -63411 | <2e-16 | *** | parameter | Real | UfND | = | 351 | ; |  |  |  |  | ## | p44 | -6.7 | 0.0154 | -435.81 | < | 2e-16 | *** | parameter Real | abs3SN | = | 0.0527 | ;
[21 empty] | Brick I | 0.14 | 0.54 | 1400 | 840 | 0.25926 | 164640 |  |  |  |  | Check absD | 1 | [14 empty] | Check absD | 1.006 | [13 empty] | ## | e66 | -0.991 | 0.944 | -1.05 | 0.2939 |  |  | ## | p55 | -10 | 0.000158 | -63411 | <2e-16 | *** | parameter | Real | UwD | = | 61.2 | ; |  |  |  |  | ## | p55 | -7.4 | 0.0174 | -425.44 | < | 2e-16 | *** | parameter Real | abs3WN | = | 0.207 | ;
[21 empty] | Insulation | 0 | 0.036 | 26 | 1470 | 0 | 0 |  |  |  |  | Check fi | 1 | [14 empty] | Check fi | 0.9835 | [13 empty] | ## | f5D | 0.0565 | 0.000463 | 122.19 | < | 2e-16 | *** | ## | p66 | -10 | 0.000158 | -63411 | <2e-16 | *** | parameter | Real | UwN | = | 50 | ; |  |  |  |  | ## | Re | 0.0383 | 0.000346 | 110.64 | < | 2e-16 | *** | parameter Real | abs5EN | = | 0.262 | ;
[32 empty] | Check fi | 1 | [14 empty] | Check fi | 0.9888 | [13 empty] | ## | f5N | 0.00115 | 8.82e-05 | 13.04 | < | 2e-16 | *** | ## | p77 | -10 | 0.000158 | -63411 | <2e-16 | *** | [10 empty] | ## | UfiA | 83.4 | 0.338 | 246.76 | < | 2e-16 | *** | parameter Real | abs5NN | = | 0.273 | ;
[63 empty] | ## | p55 | -2.19 | 0.0216 | -101.52 | < | 2e-16 | *** | ## | p88 | -10 | 0.000158 | -63411 | <2e-16 | *** | [10 empty] | ## | UfiB | 9980 | 57.9 | 172.41 | < | 2e-16 | *** | parameter Real | abs5SN | = | 0.281 | ;
[63 empty] | ## | p99 | -5.72 | 0.0224 | -255.17 | < | 2e-16 | *** | ## | UfDN | 532 | 0.00817 | 65144 | <2e-16 | *** | [10 empty] | ## | Ufl | 32.5 | 0.483 | 67.24 | < | 2e-16 | *** | parameter Real | abs5WN | = | 0.258 | ;
[63 empty] | ## | UfDN | 138 | 1.2 | 115.34 | < | 2e-16 | *** | ## | Ufi | 1 | 1.58e-05 | 63424 | <2e-16 | ***
[63 empty] | ## | Ufi | 7610 | 117 | 64.83 | < | 2e-16 | *** | ## | UfND | 351 | 0.00534 | 65718 | <2e-16 | *** | [18 empty] | parameter Real | CiN | = | 2080000 | ;
[63 empty] | ## | UfND | 371 | 5.67 | 65.49 | < | 2e-16 | *** | ## | UwD | 61.2 | 0.000273 | 224462 | <2e-16 | *** | [10 empty] | ## | [1] | NightZone_4state_E | [5 empty] | parameter Real | CwN | = | 4360000 | ;
[71 empty] | ## | UwN | 50 | 0.000225 | 221939 | <2e-16 | *** | [10 empty] | ## | Coefficients: | [6 empty] | parameter Real | CwiN | = | 22200000 | ;
[88 empty] | ## | Estimate | Std. | Error | t | value | Pr(>¦t¦)
[88 empty] | ## | Ti0 | 291 | 0.0179 | 16241.28 | <2e-16 | *** | *** | parameter Real | f1N | = | 0.117 | ;
[88 empty] | ## | Tw0 | 289 | 0.0393 | 7356.26 | <2e-16 | *** | *** | parameter Real | f2N | = | 0.125 | ;
[88 empty] | ## | Twi0 | 292 | 0.0308 | 9474.3 | <2e-16 | *** | *** | parameter Real | f3N | = | 0.695 | ;
[88 empty] | ## | Tfi0 | 295 | 0.0554 | 5317.99 | <2e-16 | *** | *** | parameter Real | f5N | = | 0.0583 | ;
[88 empty] | ## | abs1E | 0.158 | 0.0186 | 8.49 | <2e-16 | ***
[88 empty] | ## | abs1N | 0.622 | 0.0399 | 15.58 | <2e-16 | *** |  | parameter Real | hcAwN | = | 218 | ;
[88 empty] | ## | abs1S | 0.501 | 0.0108 | 46.46 | <2e-16 | *** | *** | parameter Real | hwiN | = | 236 | ;
[88 empty] | ## | abs1W | 0.502 | 0.00837 | 59.94 | <2e-16 | *** | *** | parameter Real | infN | = | 44 | ;
[88 empty] | ## | abs2E | 0.499 | 0.0197 | 25.31 | <2e-16 | *** | *** | parameter Real | UwN | = | 84.0336 | ;
[88 empty] | ## | abs2N | 0.0945 | 0.0398 | 2.37 | 0.0176 | *
[88 empty] | ## | abs2S | 0.527 | 0.011 | 47.76 | <2e-16 | *** | *** | parameter Real | CfiD | = | 995000000 | ;
[88 empty] | ## | abs2W | 0.513 | 0.0084 | 60.99 | <2e-16 | *** | *** | parameter Real | CfiN | = | 995000000 | ;
[88 empty] | ## | abs3E | 0.0603 | 0.0382 | 1.58 | 0.1146 |  |  | parameter Real | UfDN | = | 82.2 | ;
[88 empty] | ## | abs3N | 2.09e-07 | 5.03e-06 | 0.04 | 0.9668 |  |  | parameter Real | Ufi | = | 0.000988 | ;
[88 empty] | ## | abs3S | 0.0527 | 0.0186 | 2.83 | 0.0046 | ** |  | parameter Real | UfND | = | 105 | ;
[88 empty] | ## | abs3W | 0.207 | 0.0169 | 12.23 | <2e-16 | ***
[88 empty] | ## | abs4E | 0.262 | 0.0116 | 22.56 | <2e-16 | *** | ***
[88 empty] | ## | abs4N | 0.273 | 0.0254 | 10.77 | <2e-16 | *** | ***
[88 empty] | ## | abs4S | 0.281 | 0.00646 | 43.45 | <2e-16 | *** | ***
[88 empty] | ## | abs4W | 0.258 | 0.00511 | 50.49 | <2e-16 | ***
[88 empty] | ## | Cfi | 995000000 | 16900000 | 58.75 | <2e-16 | *** | ***
[88 empty] | ## | Ci | 2080000 | 11800 | 176.83 | <2e-16 | *** | ***
[88 empty] | ## | Cw | 4360000 | 80200 | 54.39 | <2e-16 | *** | ***
[88 empty] | ## | Cwi | 22200000 | 1210000 | 18.37 | <2e-16 | ***
[88 empty] | ## | e11 | -23.5 | 8.34 | -2.82 | 0.0049 | ** | ***
[88 empty] | ## | e22 | -15.4 | 29.8 | -0.52 | 0.6051
[88 empty] | ## | e33 | -19.7 | 39.1 | -0.5 | 0.6142
[88 empty] | ## | e44 | -16.9 | 201 | -0.08 | 0.9331
[88 empty] | ## | f1 | 0.117 | 0.000632 | 185.06 | <2e-16 | *** | ***
[88 empty] | ## | f2 | 0.125 | 0.000662 | 188.04 | <2e-16 | *** | ***
[88 empty] | ## | f3 | 0.695 | 0.00205 | 338.86 | <2e-16 | *** | ***
[88 empty] | ## | f4 | 0.0583 | 0.000388 | 150.06 | <2e-16 | *** | ***
[88 empty] | ## | hcAw | 218 | 1.87 | 116.71 | <2e-16 | *** | ***
[88 empty] | ## | hwi | 236 | 2.26 | 104.4 | <2e-16 | *** | ***
[88 empty] | ## | inf | 44 | 0.164 | 268.19 | <2e-16 | *** | ***
[88 empty] | ## | p11 | -7.38 | 0.0186 | -397.1 | <2e-16 | *** | ***
[88 empty] | ## | p22 | -6.75 | 0.0161 | -419.44 | <2e-16 | *** | ***
[88 empty] | ## | p33 | -6.82 | 0.0179 | -381 | <2e-16 | *** | ***
[88 empty] | ## | p44 | -6.56 | 0.018 | -365.22 | <2e-16 | *** | ***
[88 empty] | ## | Re | 0.0119 | 5.6e-05 | 211.78 | <2e-16 | *** | ***
[88 empty] | ## | UfiA | 105 | 1.1 | 95.51 | <2e-16 | *** | ***
[88 empty] | ## | UfiB | 194 | 344 | 0.56 | 0.5737
## [1] "MultiZoneWall_2state_B"
[88 empty] | ## | Coefficients:
[88 empty] | ## | Estimate | Std. | Error | t | value | Pr(>¦t¦) | ***
[88 empty] | ## | TfiD0 | 290 | 0.0578 | 5021.65 | <2e-16 | *** | ***
[88 empty] | ## | TfiN0 | 295 | 0.0562 | 5235.87 | <2e-16 | *** | ***
[88 empty] | ## | abs5D | 0.0759 | 0.0021 | 36.11 | <2e-16 | ***
[88 empty] | ## | abs5N | 0.222 | 0.00201 | 110.49 | <2e-16 | *** | ***
[88 empty] | ## | CfiD | 995000000 | 20700000 | 48.19 | <2e-16 | ***
[88 empty] | ## | CfiN | 995000000 | 24000000 | 41.42 | <2e-16 | ***
[88 empty] | ## | e55 | -16.7 | 18.4 | -0.91 | 0.36 |  | ***
[88 empty] | ## | e66 | -16.9 | 94.3 | -0.18 | 0.86 |  | ***
[88 empty] | ## | f5D | 0.0249 | 0.000149 | 167.15 | <2e-16 | *** | ***
[88 empty] | ## | f5N | 0.0572 | 0.000251 | 227.58 | <2e-16 | *** | ***
[88 empty] | ## | p55 | -6.45 | 0.0175 | -367.7 | <2e-16 | *** | ***
[88 empty] | ## | p99 | -6.24 | 0.0162 | -384.86 | <2e-16 | *** | ***
[88 empty] | ## | UfDN | 82.2 | 0.47 | 174.75 | <2e-16 | *** | ***
[88 empty] | ## | Ufi | 0.000988 | 0.169 | 0.01 | 1
[88 empty] | ## | UfND | 105 | 1.01 | 103.42 | <2e-16 | *** | 0.01 | [5 empty] | ' | 1
[88 empty] | ## | ---
[88 empty] | ## | Signif. | codes: | 0 | '***' | 0.001 | '**'
Note on AQ3: Glenn Reynders: based on : SFH_D4_2zone_PRBS_elec_24032014
Note on BU3: Glenn Reynders: based on : SFH_D4_2zone_PRBS_elec_24032014
Note on W21: Glenn Reynders: geen gegevens
Note on W27: Glenn Reynders: geen gegevens aanname = hout
Note on Z35: REYNDERG: verschilt van Dymola-waarde, maar bekomen via matlab: Window_layMul_a/Awin/(Te-Ti) echte waarde zal dan nog iets hoger liggen want frame zit hier niet in!
Note on B36: Glenn Reynders: tegoei doen!
Note on Z49: REYNDERG: verschilt van Dymola-waarde, maar bekomen via matlab: Window_layMul_a/Awin/(Te-Ti) echte waarde zal dan nog iets hoger liggen want frame zit hier niet in!
Note on AD49: Glenn Reynders: timber IDEAS
Note on W52: Glenn Reynders: geen gegevens

## Tabula 2zone Ref 2
Thermal properties: Detached Single Family House before1945 | [31 empty] | Parameters greybox: 4state day zone, 4 state night zone, 1 state interior floor | [9 empty] | Physpar | [5 empty] | Parameters greybox: 4state day zone, 4 state night zone, 1 state interior floor
[32 empty] | (Models DayZone_5state_B, NightZone_4state_A) | [15 empty] | (Models DayZone_5state_B, NightZone_4state_A) | [35 empty] | Parameter | RC | GBPRBS | GBINUSE | SOLNEWS INUSE
Global geometrical data | [7 empty] | Surface properties | [10 empty] | Component properties | [12 empty] | Parameter | Theoretical |  | FITTED | TO paste in dymola | [5 empty] | DAYZONE 5B |  | 7B,7C,8A |  |  |  | Parameter | Theoretical |  | FITTED PRBS |  |  |  | Ti0 | 292 | 0.103 | [26 empty] | abs1D | 0.19331 | 0.16419 | 0.195 | [8 empty] | SolNESW INUSE
Protected volume | 615.9 | m³ | Window area |  |  | 34.1 | m² |  | Surface properties | [12 empty] | Tabula | 0.6 | W/m²K | [5 empty] | parameter | Real | abs1D | 0.19331 | ; | 0.16419 | parameter | Real | abs1D | = | 0.195 | ; | UA | 28.4202 | UA_D | 28.4202 | parameter | Real | abs1D | 0.16419 | ; | 0.16419 |  |  | 0.195 | Tw0 | 291 | 0.105 | [1] | DayZone_5state_B |  |  |  | [1] | NightZone_4state_B | [19 empty] | abs2D | 0.19331 | 0.326 | 0.388 | ## | [1] | DayZone_5state_E
[8 empty] | ID | From Zone | To Zone | Construction type | Area [m²] | Orientation | U-waarde | U*A | Cth |  | Cth2 |  | Roof |  | U= | 0.16142 | W/m²K |  | C= | 76776 | C2= | 41076 | parameter | Real | abs2D | 0.19331 | ; | 0.326 | parameter | Real | abs2D | = | 0.388 | ; | Cw | 8856365.1 | UA_N | 47.5716 | parameter | Real | abs2D | 0.326 | ; | 0.326 |  |  | 0.388 | Twi0 | 294 | 0.0542 | Coefficients: |  |  |  |  | Coefficients: | [20 empty] | abs3D | 0.04986 | 0.251 | 0.0613 | ## | Coefficients: | [6 empty] | parameter Real | abs1ED | = | 1.1 | ;
Usable floor area | 224 | m² | Front | Gf | 11.88% |  | 4.05 | W1 | 0 | 1 | Wall External | 17.5905 | front | 0.2251 | 3.9595 | 4469107.27 | 254064.3 | 2356769.4951 |  |  | layers | thickness [m] | lambda [W/mK] | rho [kg/m³] | c [J/kgK] | R [m²K/W] | C [J/m²K] |  |  | parameter | Real | abs3D | 0.04986 | ; | 0.251 | parameter | Real | abs3D | = | 0.0613 | ; | vent | 67.9015 | vent_D | 67.9015 | parameter | Real | abs3D | 0.251 | ; | 0.251 |  |  | 0.0613 | Tfi0 | 290 | 0.111 | Estimate | Std. | Error | t | value | Estimate | Std. | Error | t | value | Pr(>¦t¦) |  |  | ## | [1] | MultiZone_8state_A | [10 empty] | abs4D | 0.30238 | 0.138 | 0.178 | ## | Estimate | Std. | Error | t | value | Pr(>¦t¦) |  | parameter Real | abs1ND | = | 0.811 | ;
Day zone | 103.4 | m² | Right | Gf | 10.12% |  | 3.45 | W2 | 0 | 1 | Wall External | 30.9212 | right | 0.2251 | 6.9602 | 7855980.1134 | 254064.3 | 4142826.1097 |  |  | tiled roof | 0.025 | 1 | 1700 | 840 | 0.025 | 35700 | *voegen niet ingerekend |  | parameter | Real | abs4D | 0.30238 | ; | 0.138 | parameter | Real | abs4D | = | 0.178 | ; | Cair | 1904462.56 | vent_N | 53.2485 | parameter | Real | abs4D | 0.138 | ; | 0.138 |  |  | 0.178 | Tfl0 | 292 | 0.0662 | Ti0 | 292 | 0.103 | 2836.8 | <2e-16 | Ti0 | 290 | 0.236 | 1228.66 | < | 2e-16 | *** |  | ## | Coefficients: | [12 empty] | 0 | 0 | 0 | ## | Ti0 | 292 | 0.11 | 2660.75 | < | 2e-16 | *** | parameter Real | abs1SD | = | 1.17 | ;
Night zone | 120.6 |  | Back | Gf | 13.2% |  | 4.5 | W3 | 0 | 1 | Wall External | 17.5905 | back | 0.2251 | 3.9595 | 4469107.27 | 254064.3 | 2356769.4951 |  |  | air gap | 0 | 0 | 0 | 0 | 0.16 | 0 | [6 empty] | ; | [14 empty] | 0 | ; |  |  |  |  | abs1 | 0.195 | 0.00105 | Tw0 | 291 | 0.105 | 2780.29 | <2e-16 | Tw0 | 285 | 0.355 | 802.92 | < | 2e-16 | *** |  | ## | Estimate | Std. | Error | t | value | Pr(>¦t¦) | [6 empty] | CiD | 1904462.56 | 2850000 | 3460000 | ## | Tw0 | 291 | 0.0929 | 3129.74 | < | 2e-16 | *** | parameter Real | abs1WD | = | 0.99 | ;
|  |  | Left | Gf | 14.81% |  | 5.05 | W4 | 0 | 1 | Wall External | 0 | left | 0.2251 | 0 | 0 | #DIV/0! | 0 |  |  | glasswool | 0.21 | 0.036 | 80 | 1470 | 5.8333 | 24696 |  |  | parameter | Real | CiD | 1904462.56 | ; | 2850000 | parameter | Real | CiD | = | 3460000 | ; | hwi | 459.1017 | Cw_D | 8856365.1 | parameter | Real | CiD | 2850000 | ; | 2850000 |  |  | 3460000 | abs2 | 0.388 | 0.00115 | Twi0 | 294 | 0.0542 | 5435.78 | <2e-16 | Twi0 | 291 | 0.127 | 2291.35 | < | 2e-16 | *** |  | ## | TiD0 | 294 | 3.84e-05 | 7667965 | <2e-16 | *** | [6 empty] | CwD | 8856365.1 | 19700000 | 23000000 | ## | Twi0 | 294 | 0.0498 | 5913.11 | < | 2e-16 | *** | parameter Real | abs2ED | = | 2.17 | ;
|  |  | Front | Ff | 11.88% |  | 4.05 | W5 | 0 | 1 | Window | 4.05 | front | 1.1 | 4.455 | 0 | 0 | 0 |  |  | gipspleister | 0.02 | 0.6 | 975 | 840 | 0.033333 | 16380 |  |  | parameter | Real | CwD | 8856365.1 | ; | 19700000 | parameter | Real | CwD | = | 23000000 | ; | Cwi | 13048563 | Cw_N | 30005433.9 | parameter | Real | CwD | 19700000 | ; | 19700000 |  |  | 23000000 | abs3 | 0.0613 | 0.00554 | Tfi0 | 290 | 0.111 | 2606.75 | <2e-16 | Tfi0 | 294 | 0.203 | 1448.79 | < | 2e-16 | *** |  | ## | TwD0 | 294 | 2.74e-05 | 10703458 | <2e-16 | *** | parameter | Real | abs1D | = | 0.17 | ; | CwiD | 13048563 | 33400000 | 28700000 | ## | Tfi0 | 290 | 0.0893 | 3249.93 | < | 2e-16 | *** | parameter Real | abs2ND | = | 1.49 | ;
|  |  | Right | Ff | 10.12% |  | 3.45 | W6 | 0 | 1 | Window | 3.45 | right | 1.1 | 3.795 | 0 | 0 | 0 | [11 empty] | parameter | Real | CwiD | 13048563 | ; | 33400000 | parameter | Real | CwiD | = | 28700000 | ; | Uafi | 129.9284 | Cwi_D | 13048563 | parameter | Real | CwiD | 33400000 | ; | 33400000 |  |  | 28700000 | abs4 | 0.178 | 0.000553 | Tfl0 | 292 | 0.0662 | 4411.26 | <2e-16 | abs1 | 0.448 | 0.0103 | 43.34 | < | 2e-16 | *** |  | ## | TwiD0 | 296 | 2.55e-05 | 11580092 | <2e-16 | *** | parameter | Real | abs1N | = | 0.45 | ; | CflD | 11473264 | 14800000 | 14600000 | ## | Tfl0 | 292 | 0.0576 | 5073.26 | < | 2e-16 | *** | parameter Real | abs2SD | = | 2.33 | ;
|  |  | Back | Ff | 13.2% |  | 4.5 | W7 | 0 | 1 | Window | 4.5 | back | 1.1 | 4.95 | 0 | 0 | 0 |  |  |  | Tabula | 0.6 | W/m²K | [5 empty] | parameter | Real | CflD | 11473264 | ; | 14800000 | parameter | Real | CflD | = | 14600000 | ; | Cfi | 41572722 | Cwi_N | 30005433.9 | parameter | Real | CflD | 14800000 | ; | 14800000 |  |  | 14600000 | abs5 | 0.142 | 0.00064 | abs1 | 0.195 | 0.00105 | 184.38 | <2e-16 | abs2 | 0.15 | 0.002 | 75.25 | < | 2e-16 | *** |  | ## | TfiD0 | 295 | 0.000255 | 1156688 | <2e-16 | *** | parameter | Real | abs2D | = | 0.42 | ; |  | 0 | 0 | 0 | ## | abs1E | 1.1 | 0.0271 | 40.45 | < | 2e-16 | *** | parameter Real | abs2WD | = | 2.01 | ;
|  |  | Left | Ff | 14.81% |  | 5.05 | W8 | 0 | 1 | Window | 5.05 | left | 1.1 | 5.555 | 0 | 0 | 0 |  | Wall external |  | U= | 0.2251 | W/m²K |  | C= | 254064.3 | C2= | 133980 |  |  |  |  | ; | [15 empty] | ; |  |  |  |  | Cfi | 995000000 | 22500000 | abs2 | 0.388 | 0.00115 | 338.41 | <2e-16 | abs3 | 0.0447 | 0.02 | 2.23 | 0.026 | * |  |  | ## | TfiN0 | 294 | 0.000257 | 1144487 | <2e-16 | *** | parameter | Real | abs2N | = | 0.15 | ; | f1D | 0.057992 | 0.112 | 0.0694 | ## | abs1N | 0.811 | 0.109 | 7.44 | 1.2e-13 | *** |  | parameter Real | abs3ED | = | 0.858 | ;
|  |  | Summarizing ratios |  |  |  |  | W9 | ground | 1 | Floor | 103.4 |  | 0.22995 | 23.7766 | 48328219.06 | 467390.9 | 11473264 |  |  | layers | thickness [m] | lambda [W/mK] | rho [kg/m³] | c [J/kgK] | R [m²K/W] | C [J/m²K] |  |  | parameter | Real | f1D | 0.057992 | ; | 0.112 | parameter | Real | f1D | = | 0.0694 | ; | Uafl | 23.4176 | hwi_D | 459.1017 | parameter | Real | f1D | 0.112 | ; | 0.112 |  |  | 0.0694 | Cfl | 14600000 | 300000 | abs3 | 0.0613 | 0.00554 | 11.07 | <2e-16 | abs4 | 0.346 | 0.00607 | 57.03 | < | 2e-16 | *** |  | ## | TiN0 | 293 | 1.53e-05 | 19154623 | <2e-16 | *** | parameter | Real | abs3D | = | 0.14 | ; | f2D | 0.057992 | 0.216 | 0.141 | ## | abs1S | 1.17 | 0.0152 | 76.77 | < | 2e-16 | *** | parameter Real | abs3ND | = | 8.88e-07 | ;
[8 empty] | W10 | 0 | 1 | Roof | 0 |  | 0.16142 | 0 | 8330196 | 76776 | 4456746 |  |  | plaster | 0.02 | 0.6 |  |  | 0.033333 |  |  |  | parameter | Real | f2D | 0.057992 | ; | 0.216 | parameter | Real | f2D | = | 0.141 | ; | Cfl | 11473264 | hwi_N | 535.4706 | parameter | Real | f2D | 0.216 | ; | 0.216 |  |  | 0.141 | Ci | 3460000 | 48400 | abs4 | 0.178 | 0.000553 | 322.19 | <2e-16 | Cfi | 992000000 | 51400000 | 19.29 | < | 2e-16 | *** |  | ## | TwN0 | 293 | 5.9e-05 | 4966969 | <2e-16 | *** | parameter | Real | abs3N | = | 0.11 | ; | f3D | 0.71496 | 0.49 | 0.76 | ## | abs1W | 0.99 | 0.0282 | 35.17 | < | 2e-16 | *** | parameter Real | abs3SD | = | 0.326 | ;
|  |  | compactness |  | 1.5022 | m |  | W11 | 0 | 1 | Door | 9.5 |  | 3.5 | 33.25 | 346940 | 36520 | 1719690 |  |  | Insulation | 0.05 | 0.024 |  |  | 2.0833 |  |  |  | parameter | Real | f3D | 0.71496 | ; | 0.49 | parameter | Real | f3D | = | 0.76 | ; |  |  |  |  | parameter | Real | f3D | 0.49 | ; | 0.49 |  |  | 0.76 | Cw | 23000000 | 709000 | abs5 | 0.142 | 0.00064 | 221.71 | <2e-16 | Ci | 1130000 | 29900 | 37.91 | < | 2e-16 | *** |  | ## | TwiN0 | 294 | 5.7e-05 | 5160670 | <2e-16 | *** | [6 empty] | f4D | 0.090714 | 0.0901 | 0.0641 | ## | abs2E | 2.17 | 0.0289 | 74.87 | < | 2e-16 | *** | parameter Real | abs3WD | = | 0.286 | ;
Unusable floor area | 0 | m² | envelope surface/ total floor |  | 1.8304 |  |  | W12 | 0 | 2 | Wall External | 20.5165 | front | 0.2251 | 4.6182 | 5212517.7637 | 254064.3 | 2748804.6529 |  |  | BrickMe | 0.1 | 0.75 | 1400 | 840 | 0.13333 | 117600 |  |  | parameter | Real | f4D | 0.090714 | ; | 0.0901 | parameter | Real | f4D | = | 0.0641 | ; | Cwalls | 63477650.1 | Uafi | 129.9284 | parameter | Real | f4D | 0.0901 | ; | 0.0901 |  |  | 0.0641 | Cwi | 28700000 | 324000 | Cfi | 995000000 | 22500000 | 44.3 | <2e-16 | Cw | 6980000 | 679000 | 10.29 | < | 2e-16 | *** |  | ## | abs1D | 0.17 | 2.64e-06 | 64508 | <2e-16 | *** | parameter | Real | abs5D | = | 0.17 | ; |  | 0 | 0 | 0 | ## | abs2N | 1.49 | 0.0877 | 17 | < | 2e-16 | *** | parameter Real | abs4ED | = | 1 | ;
Attic (h>1.8m) | 0 |  | envelope surface/ usable floor area |  | 1.8304 |  |  | W13 | 0 | 2 | Wall External | 36.0648 | right | 0.2251 | 8.118 | 9162777.5791 | 254064.3 | 4831961.5942 | [15 empty] | ; | [7 empty] | Ctot | 65382112.66 | Cfi | 41572722 |  |  |  |  | ; |  |  |  |  | e11 | -6.33 | 0.0867 | Cfl | 14600000 | 300000 | 48.77 | <2e-16 | Cwi | 11000000 | 1930000 | 5.67 | 1.5e-08 | *** |  |  | ## | abs1N | 0.45 | 6.78e-06 | 66399 | <2e-16 | *** | parameter | Real | abs5N | = | 0.34 | ; | hwD | 282.1752 | 654 | 259 | ## | abs2S | 2.33 | 0.0169 | 137.82 | < | 2e-16 | *** | parameter Real | abs4ND | = | 0.107 | ;
Attic (h<1.8m) | 0 | [6 empty] | W14 | 0 | 2 | Wall External | 20.5165 | back | 0.2251 | 4.6182 | 5212517.7637 | 254064.3 | 2748804.6529 |  |  | Insulation | 0.065 | 0.036 | 26 | 1470 | 1.8056 | 2484.3 |  |  | parameter | Real | hwD | 282.1752 | ; | 654 | parameter | Real | hwD | = | 259 | ; | LossTotal | 96.3217 |  |  | parameter | Real | hwD | 167.3584 | ; | 654 | hr_wewi | 314.0336 | 259 | e22 | -24.6 | 1360 | Ci | 3460000 | 48400 | 71.56 | <2e-16 | e11 | -6.06 | 0.148 | -40.88 | < | 2e-16 | *** |  | ## | abs2D | 0.42 | 6.35e-06 | 66191 | <2e-16 | *** | parameter | Real | CfiD | = | 31500000 | ; | hflD | 429.9802 | 701 | 197 | ## | abs2W | 2.01 | 0.0321 | 62.53 | < | 2e-16 | *** | parameter Real | abs4SD | = | 1.09 | ;
|  |  | Window area/ total floor area |  | 15.22% |  |  | W15 | 0 | 2 | Wall External | 0 | left | 0.2251 | 0 | 0 | #DIV/0! | 0 |  |  | BrickMi | 0.1 | 0.54 | 1400 | 840 | 0.18519 | 117600 |  |  | parameter | Real | hflD | 429.9802 | ; | 701 | parameter | Real | hflD | = | 197 | ; |  |  | Cair_D | 1904462.56 | parameter | Real | hflD | 287.6026 | ; | 701 | hr_wefi | 241.0423 | 197 | e33 | -13.1 | 157 | Cw | 23000000 | 709000 | 32.45 | <2e-16 | e22 | -11.2 | 112 | -0.1 | 0.92 |  |  |  | ## | abs2N | 0.15 | 2.33e-06 | 64377 | <2e-16 | *** | parameter | Real | CfiN | = | 67000000 | ; | hwiD | 459.1017 | 1380 | 487 | ## | abs3E | 0.858 | 0.174 | 4.92 | 9e-07 | *** |  | parameter Real | abs4WD | = | 0.958 | ;
|  |  | Window area/ usable floor area |  | 15.22% |  |  | W16 | 0 | 2 | Window | 4.05 | front | 1.1 | 4.455 | 0 | 0 | 0 |  |  | gypsum | 0.02 | 0.6 | 975 | 840 | 0.033333 | 16380 |  |  | parameter | Real | hwiD | 459.1017 | ; | 1380 | parameter | Real | hwiD | = | 487 | ; |  |  | Cair_N | 1336649.6 | parameter | Real | hwiD | 294.6534 | ; | 1380 | hr_wefl | 275.1044 | 487 | e44 | -14.4 | 199 | Cwi | 28700000 | 324000 | 88.56 | <2e-16 | e33 | -15.5 | 201 | -0.08 | 0.938 |  |  |  | ## | abs3D | 0.14 | 2.18e-06 | 64312 | <2e-16 | *** | parameter | Real | CiD | = | 2700000 | ; | infD | 67.9015 | 259 | 274 | ## | abs3N | 8.88e-07 | 6.41e-06 | 0.14 | 0.8897 |  |  | parameter Real | abs5ED | = | 0.784 | ;
|  |  | Window area/envelope area |  | 8.317% |  |  | W17 | 0 | 2 | Window | 3.45 | right | 1.1 | 3.795 | 0 | 0 | 0 | [11 empty] | parameter | Real | infD | 67.9015 | ; | 259 | parameter | Real | infD | = | 274 | ; |  |  |  |  | parameter | Real | infD | 259 | ; | 259 | hr_wifi | 263.7719 | 274 | e55 | -14.1 | 189 | e11 | -6.33 | 0.0867 | -73.04 | <2e-16 | e44 | -12.1 | 79.7 | -0.15 | 0.879 |  |  |  | ## | abs3N | 0.11 | 1.72e-06 | 64117 | <2e-16 | *** | parameter | Real | CiN | = | 1700000 | ; | UwD | 31.6032 | 123.9157 | 155.2795 | ## | abs3S | 0.326 | 0.105 | 3.11 | 0.0019 | ** |  | parameter Real | abs5ND | = | 1.16e-08 | ;
Total floor surface | 224 | m² | [5 empty] | W18 | 0 | 2 | Window | 4.5 | back | 1.1 | 4.95 | 0 | 0 | 0 |  | Wall internal |  | U= | 1.7363 | W/m²K |  | C= | 197400 | C2= | 197400 | parameter | Real | UwD | 31.6032 | ; | 123.9157 | parameter | Real | UwD | = | 155.2795 | ; | Nightzone |  | Cwalls | 123488517.9 | parameter | Real | UwD | 123.9157 | ; | 123.9157 | hr_wifl | 302.3681 | 155.2795 | f1 | 0.0694 | 0.000776 | e22 | -24.6 | 1360 | -0.02 | 0.99 | f1 | 0.197 | 0.00181 | 108.63 | < | 2e-16 | *** |  | 16 | [6 empty] | parameter | Real | CwD | = | 16300000 | ; | UflD | 24.7665 | 63.9 | 58.3 | ## | abs3W | 0.286 | 0.194 | 1.47 | 0.1406 |  |  | parameter Real | abs5SD | = | 0.888 | ;
= usable area x | 1 |  | Nightzone/usable floor area |  | 0.53839 |  |  | W19 | 0 | 2 | Window | 5.05 | left | 1.1 | 5.555 | 0 | 0 | 0 |  |  | layers | thickness [m] | lambda [W/mK] | rho [kg/m³] | c [J/kgK] | R [m²K/W] | C [J/m²K] |  |  | parameter | Real | UflD | 24.7665 | ; | 63.9 | parameter | Real | UflD | = | 58.3 | ; | UA | 47.5716 | Cair | 3241112.16 | parameter | Real | UflD | 63.9 | ; | 63.9 | hr_flfi | 396.7353 | 58.3 | f2 | 0.141 | 0.000945 | e33 | -13.1 | 157 | -0.08 | 0.93 | f2 | 0.0494 | 0.000343 | 144.25 | < | 2e-16 | *** |  | ## | abs5D | 0.17 | 2.64e-06 | 64508 | <2e-16 | *** | parameter | Real | CwiD | = | 26200000 | ; |  | 0 | 0 | 0 | ## | abs4E | 1 | 0.0138 | 72.4 | < | 2e-16 | *** | parameter Real | abs5WD | = | 0.736 | ;
[8 empty] | W20 | 0 | 2 | Roof | 108.5 | front/back | 0.16142 | 17.5137 | 8330196 | 76776 | 4456746 |  |  | pleister | 0.02 | 0.6 | 975 | 840 | 0.033333 | 16380 | [6 empty] | ; | [7 empty] | vent | 53.2485 | ctot | 126729630.06 |  |  |  |  | ; |  |  |  |  | f3 | 0.76 | 0.00394 | e44 | -14.4 | 199 | -0.07 | 0.94 | f3 | 0.598 | 0.0104 | 57.36 | < | 2e-16 | *** |  | ## | abs5N | 0.34 | 5.18e-06 | 65643 | <2e-16 | *** | parameter | Real | CwiN | = | 5730000 | ; | abs1N | 0.50291 | 0.414 | 0.448 | ## | abs4N | 0.107 | 0.0425 | 2.51 | 0.0121 | *
envelope surface area | 410 | m² | [5 empty] | W21 | 1 | 2 | Floor internal | 89.3 |  | 1.455 | 129.9284 | 41572722 | 465540 | 41572722 |  |  | metselwerk | 0.14 | 0.54 | 1400 | 840 | 0.25926 | 164640 |  |  | parameter | Real | abs1N | 0.50291 | ; | 0.414 | parameter | Real | abs1N | = | 0.448 | ; | Cwalls | 30005433.9 |  |  | parameter | Real | abs1N | 0.414 | ; | 0.414 |  |  | 0.448 | f4 | 0.0641 | 0.000433 | e55 | -14.1 | 189 | -0.07 | 0.94 | f4 | 0.0951 | 0.000958 | 99.29 | < | 2e-16 | *** |  | ## | CfiD | 31500000 | 157 | 200875 | <2e-16 | *** | parameter | Real | CwN | = | 5800000 | ; | abs2N | 0.20891 | 0.111 | 0.15 | ## | abs4S | 1.09 | 0.00775 | 140.09 | < | 2e-16 | ***
| 398.7 | [6 empty] | W22 | 1 | 1 | Wall internal | 66.1021 |  | 1.7363 | 114.7754 | 13048563 | 197400 | 13048563 |  |  | pleister | 0.02 | 0.6 | 975 | 840 | 0.033333 | 16380 |  |  | parameter | Real | abs2N | 0.20891 | ; | 0.111 | parameter | Real | abs2N | = | 0.15 | ; | Cair | 1336649.6 | Ufl= | -1000000 | parameter | Real | abs2N | 0.111 | ; | 0.111 |  |  | 0.15 | f5 | 0.0543 | 0.000444 | f1 | 0.0694 | 0.000776 | 89.38 | <2e-16 | hcAw | 194 | 5.16 | 37.52 | < | 2e-16 | *** |  | ## | CfiN | 67000000 | 330 | 203280 | <2e-16 | *** | [6 empty] | abs3N | 0.0462 | 0.251 | 0.0447 | ## | abs4W | 0.958 | 0.0146 | 65.6 | < | 2e-16 | *** | parameter Real | CflD | = | 14200000 | ;
[8 empty] | W23 | 2 | 2 | Wall internal | 77.0979 |  | 1.7363 | 133.8677 | 15219117 | 197400 | 15219117 | [11 empty] | parameter | Real | abs3N | 0.0462 | ; | 0.251 | parameter | Real | abs3N | = | 0.0447 | ; | Ctot | 31342083.5 | Uar= | -1000000 | parameter | Real | abs3N | 0.251 | ; | 0.251 |  |  | 0.0447 | hcAw | 259 | 2.63 | f2 | 0.141 | 0.000945 | 148.78 | <2e-16 | hwi | 83.2 | 0.881 | 94.5 | < | 2e-16 | *** |  | ## | CiD | 2700000 | 8.46 | 319026 | <2e-16 | *** | [7 empty] | 0 | 0 | 0 | ## | abs5E | 0.784 | 0.014 | 55.96 | < | 2e-16 | *** | parameter Real | CiD | = | 3420000 | ;
[9 empty] | 2 | 2 | Floor internal | 31.3 |  | 1.455 | 45.5404 | 14571402 | 465540 | 14571402 |  | Floor internal |  | U= | 1.455 | W/m²K |  | C= | 465540 | C2= | 465540 |  |  |  |  | ; | [7 empty] | LossTotal | 100.8201 | Cfl | -1000000 |  |  |  |  | ; |  |  |  |  | hfl | 197 | 1.44 | f3 | 0.76 | 0.00394 | 192.86 | <2e-16 | inf | 64.4 | 1.8 | 35.87 | < | 2e-16 | *** |  | ## | CiN | 1700000 | 7.17 | 236943 | <2e-16 | *** | [6 empty] | CiN | 1336649.6 | 1340000 | 1130000 | ## | abs5N | 1.16e-08 | 1.38e-06 | 0.01 | 0.9933 |  |  | parameter Real | CwD | = | 22400000 | ;
[9 empty] | C | 1 | Common Wall | 30.9212 |  | 1.843 | 56.9879 | 5597360.6687 | 181020 | 0 |  |  | layers | thickness [m] | lambda [W/mK] | rho [kg/m³] | c [J/kgK] | R [m²K/W] | C [J/m²K] |  |  | parameter | Real | CiN | 1336649.6 | ; | 1340000 | parameter | Real | CiN | = | 1130000 | ; |  |  | Cr | -1000000 | parameter | Real | CiN | 1340000 | ; | 1340000 |  |  | 1130000 | hwi | 487 | 2.62 | f4 | 0.0641 | 0.000433 | 148.13 | <2e-16 | p11 | -4.93 | 0.022 | -223.73 | < | 2e-16 | *** |  | ## | CwD | 16300000 | 47.4 | 343884 | <2e-16 | *** | [6 empty] | CwN | 14786316.9 | 2810000 | 6980000 | ## | abs5S | 0.888 | 0.00779 | 114.1 | < | 2e-16 | *** | parameter Real | CwiD | = | 28100000 | ;
[9 empty] | C | 2 | Common Wall | 36.0648 |  | 1.843 | 66.4675 | 6528449.6774 | 181020 | 0 |  |  | wooden floor | 0.02 | 0.18 | 550 | 1880 | 0.11111 | 20680 | *klopt niet -> hout is lichter dan water slimme! |  | parameter | Real | CwN | 14786316.9 | ; | 2810000 | parameter | Real | CwN | = | 6980000 | ; |  |  |  |  | parameter | Real | CwN | 2810000 | ; | 2810000 |  |  | 6980000 | inf | 274 | 1.37 | f5 | 0.0543 | 0.000444 | 122.4 | <2e-16 | p22 | -4.84 | 0.0286 | -169.23 | < | 2e-16 | *** |  | ## | CwiD | 26200000 | 77.6 | 337769 | <2e-16 | *** | parameter | Real | f1D | = | 0.06 | ; | CwiN | 15219117 | 5640000 | 11000000 | ## | abs5W | 0.736 | 0.0146 | 50.47 | < | 2e-16 | ***
[14 empty] | Total UA | 132.3957 | W/K |  |  |  |  | screed | 0.08 | 0.6 | 1100 | 860 | 0.13333 | 75680 |  |  | parameter | Real | CwiN | 15219117 | ; | 5640000 | parameter | Real | CwiN | = | 11000000 | ; |  |  | UA | 75.9918 | parameter | Real | CwiN | 5640000 | ; | 5640000 |  |  | 11000000 | p11 | -5.75 | 0.0235 | hcAw | 259 | 2.63 | 98.59 | <2e-16 | [8 empty] | ## | CwiN | 5730000 | 26.3 | 218218 | <2e-16 | *** | parameter | Real | f1N | = | 0.16 | ; | f1N | 0.15087 | 0.332 | 0.197 | ## | Cfi | 993000000 | 31400000 | 31.6 | < | 2e-16 | *** | parameter Real | hcAwD | = | 262 | ;
Zone number | Volume [m³] |  | type | Set temperature |  | A_g | [14 empty] | Concrete | 0.2 | 1.4 | 2100 | 840 | 0.14286 | 352800 |  |  | parameter | Real | f1N | 0.15087 | ; | 0.332 | parameter | Real | f1N | = | 0.197 | ; |  |  | vent | 121.15 | parameter | Real | f1N | 0.332 | ; | 0.332 |  |  | 0.197 | p22 | -6.06 | 0.0258 | hfl | 197 | 1.44 | 136.51 | <2e-16 | p33 | -5.83 | 0.0298 | -195.34 | < | 2e-16 | *** |  | ## | CwN | 5800000 | 19.4 | 298526 | <2e-16 | *** | parameter | Real | f2N | = | 0.053 | ; | f2N | 0.062673 | 0.0688 | 0.0494 | ## | Cfl | 14200000 | 226000 | 62.67 | < | 2e-16 | *** | parameter Real | hflD | = | 204 | ;
1 | 361.9 |  | Day zone | 21 |  | 103.4 | [7 empty] | 56 | [6 empty] | gypsum | 0.02 | 0.6 | 975 | 840 | 0.033333 | 16380 |  |  | parameter | Real | f2N | 0.062673 | ; | 0.0688 | parameter | Real | f2N | = | 0.0494 | ; |  |  | Cw | 38861799 | parameter | Real | f2N | 0.0688 | ; | 0.0688 |  |  | 0.0494 | p33 | -6.94 | 0.0362 | hwi | 487 | 2.62 | 186.01 | <2e-16 | p44 | -5.45 | 0.0283 | -192.79 | < | 2e-16 | *** |  | ## | e11 | -10 | 0.00021 | -47558 | <2e-16 | *** | parameter | Real | f3D | = | 0.65 | ; | f3N | 0.71386 | 0.461 | 0.598 | ## | Ci | 3420000 | 44500 | 76.92 | < | 2e-16 | *** | parameter Real | hwiD | = | 497 | ;
2 | 254 |  | Night Zone | 18 |  | 120.6 |  |  |  |  | UA_walls+roof | 49.7474 |  | 11.2 | [15 empty] | parameter | Real | f3N | 0.71386 | ; | 0.461 | parameter | Real | f3N | = | 0.598 | ; |  |  | hwi | 994.5723 | parameter | Real | f3N | 0.461 | ; | 0.461 |  |  | 0.598 | p44 | -6 | 0.0236 | inf | 274 | 1.37 | 200.04 | <2e-16 | Re | 0.00357 | 0.000109 | 32.7 | < | 2e-16 | *** |  | ## | e22 | -10 | 0.00021 | -47558 | <2e-16 | *** | parameter | Real | f3N | = | 0.645 | ; |  | 0 | 0 | 0 | ## | Cw | 22400000 | 673000 | 33.29 | < | 2e-16 | *** | parameter Real | infD | = | 274 | ;
3 | 0 |  | Attic | unheated |  | 0 |  |  |  |  | UA_windows | 37.51 | [21 empty] | ; | [9 empty] | losstotal | 197.1418 |  |  |  |  | ; |  |  |  |  | p55 | -6.6 | 0.0263 | p11 | -5.75 | 0.0235 | -244.53 | <2e-16 | UfiA | 186 | 2.46 | 75.6 | < | 2e-16 | *** |  | ## | e77 | -10 | 0.00021 | -47558 | <2e-16 | *** | parameter | Real | f5D | = | 0.07 | ; | hwN | 364.5902 | 467 | 194 | ## | Cwi | 28100000 | 259000 | 108.17 | < | 2e-16 | *** | parameter Real | UflD | = | 58.9 | ;
[11 empty] | inf | 138.0332 | [7 empty] | window |  | U= | 1.1 | W/m²K |  | C= | 0 | C2= | 0 | parameter | Real | hwN | 364.5902 | ; | 467 | parameter | Real | hwN | = | 194 | ; |  |  |  |  | parameter | Real | hwN | 467 | ; | 467 |  |  | 194 | Re | 0.00644 | 0.000136 | p22 | -6.06 | 0.0258 | -234.52 | <2e-16 | UfiB | 761 | 784 | 0.97 | 0.332 |  |  |  | ## | e88 | -10 | 0.00021 | -47558 | <2e-16 | *** | parameter | Real | f5N | = | 0.13 | ; | hwiN | 535.4706 | 247 | 83.2 | ## | e11 | -5.83 | 0.0625 | -93.3 | < | 2e-16 | *** | parameter Real | UwD | = | 154.0832 | ;
[21 empty] | U-waarde | 0.7 | W/m²K |  | UF | 2.3 |  |  |  | parameter | Real | hwiN | 535.4706 | ; | 247 | parameter | Real | hwiN | = | 83.2 | ; |  |  |  |  | parameter | Real | hwiN | 247 | ; | 247 |  |  | 83.2 | UfiA | 143 | 1.36 | p33 | -6.94 | 0.0362 | -191.49 | <2e-16 | [8 empty] | ## | f1D | 0.06 | 9.41e-07 | 63794 | <2e-16 | *** | parameter | Real | hwD | = | 281 | ; | infN | 53.2485 | 82.5 | 64.4 | ## | e22 | -16.3 | 116 | -0.14 | 0.8881 |  |  | parameter Real | f1D | = | 0.0681 | ;
[11 empty] | Cair | 3.7522 | MJ | [7 empty] | g-waarde | 0.3 |  |  | fframe | 0.25 |  |  |  | parameter | Real | infN | 53.2485 | ; | 82.5 | parameter | Real | infN | = | 64.4 | ; |  |  |  |  | parameter | Real | infN | 82.5 | ; | 82.5 |  |  | 64.4 | UfiB | 0.000135 | 0.00119 | p44 | -6 | 0.0236 | -254.34 | <2e-16 | [8 empty] | ## | f1N | 0.16 | 2.48e-06 | 64442 | <2e-16 | *** | parameter | Real | hwiD | = | 705 | ; | UwN | 54.7101 | 171.2329 | 280.112 | ## | e33 | -11 | 6.63 | -1.65 | 0.0982 | . |  | parameter Real | f2D | = | 0.137 | ;
Assuptions | [10 empty] | C_walls+roof | 25.1244 | MJ/K | 13.3131 | [15 empty] | parameter | Real | UwN | 54.7101 | ; | 171.2329 | parameter | Real | UwN | = | 280.112 | ; |  |  |  |  | parameter | Real | UwN | 171.2329 | ; | 171.2329 |  |  | 280.112 | Ufl | 58.3 | 1.63 | p55 | -6.6 | 0.0263 | -250.67 | <2e-16 | [8 empty] | ## | f2N | 0.053 | 8.31e-07 | 63749 | <2e-16 | *** | parameter | Real | hwiN | = | 882 | ; |  | 0 | 0 | 0 | ## | e44 | -15 | 39.4 | -0.38 | 0.7027 |  |  | parameter Real | f3D | = | 0.767 | ;
A_wall | [10 empty] | C_int | 54.6213 | MJ/K | 54.6213 | [19 empty] | ; | [15 empty] | ; | [7 empty] | Re | 0.00644 | 0.000136 | 47.2 | <2e-16 | [8 empty] | ## | f3D | 0.65 | 9.58e-06 | 67820 | <2e-16 | *** | parameter | Real | hwN | = | 384 | ; | abs5D | 0.26115 | 0.112 | 0.142 | ## | e55 | -15.6 | 71.4 | -0.22 | 0.8277 |  |  | parameter Real | f4D | = | 0.0622 | ;
(Front and back / Total) |  | 0.55 | [8 empty] | C_floor | 48.3282 |  | 11.4733 | [5 empty] | Floor |  | U= | 0.22995 | W/m²K |  | C= | 467390.9 | C2= | 110960 | parameter | Real | abs5D | 0.26115 | ; | 0.112 | parameter | Real | abs5D | = | 0.142 | ; |  |  |  |  | parameter | Real | abs5D | 0.112 | ; | 0.112 |  |  | 0.142 |  |  |  | UfiA | 143 | 1.36 | 105.13 | <2e-16 | [8 empty] | ## | f3N | 0.645 | 9.52e-06 | 67783 | <2e-16 | *** | parameter | Real | infD | = | 53 | ; | abs5N | 0.24198 | 0.23 | 0.346 | ## | f1 | 0.0681 | 0.000849 | 80.2 | < | 2e-16 | *** | parameter Real | f5D | = | 0.0531 | ;
GF_frontBack/ Total_frontBack |  | 0.46161 | (pitched roof front back oriented) | [17 empty] | layers | thickness [m] | lambda [W/mK] | rho [kg/m³] | c [J/kgK] | R [m²K/W] | C [J/m²K] |  |  | parameter | Real | abs5N | 0.24198 | ; | 0.23 | parameter | Real | abs5N | = | 0.346 | ; |  |  |  |  | parameter | Real | abs5N | 0.23 | ; | 0.23 |  |  | 0.346 |  |  |  | UfiB | 0.000135 | 0.00119 | 0.11 | 0.91 | [8 empty] | ## | f5D | 0.07 | 1.1e-06 | 63858 | <2e-16 | *** | parameter | Real | infN | = | 36.9 | ; | CfiD | 20786361 | 10700000 | 120000000 | ## | f2 | 0.137 | 0.00104 | 132.03 | < | 2e-16 | ***
GF_leftRight/Total_leftRight |  | 0.7 | [18 empty] | tiles | 0.02 | 1.4 | 2100 | 840 | 0.014286 | 35280 | *klopt niet -> hout is lichter dan water slimme! |  | parameter | Real | CfiD | 20786361 | ; | 10700000 | parameter | Real | CfiD | = | 120000000 | ; |  |  |  |  | parameter | Real | CfiD | 10700000 | ; | 10700000 |  |  | 120000000 |  |  |  | Ufl | 58.3 | 1.63 | 35.75 | <2e-16 | [1] | MultiZoneWall_2state_B | [6 empty] | ## | f5N | 0.13 | 2.02e-06 | 64246 | <2e-16 | *** | [6 empty] | CfiN | 20786361 | 33900000 | 630000 | ## | f3 | 0.767 | 0.0039 | 196.97 | < | 2e-16 | *** | parameter Real | abs1EN | = | 0.336 | ;
Gf_windows/Total_Windows |  | 0.5 | [18 empty] | screed | 0.08 | 0.6 | 1100 | 860 | 0.13333 | 75680 |  |  | parameter | Real | CfiN | 20786361 | ; | 33900000 | parameter | Real | CfiN | = | 630000 | ; |  |  |  |  | parameter | Real | CfiN | 33900000 | ; | 33900000 |  |  | 630000 | [8 empty] | ## | Coefficients: | [6 empty] | ## | hwD | 281 | 0.00115 | 244765 | <2e-16 | *** | [6 empty] | f5D | 0.078344 | 0.0754 | 0.0543 | ## | f4 | 0.0622 | 0.000478 | 130.32 | < | 2e-16 | *** | parameter Real | abs1NN | = | 1.17e-14 | ;
[21 empty] | Eps | 0.095 | 0.024 | 26 | 1470 | 3.9583 | 3630.9 |  |  | parameter | Real | f5D | 0.078344 | ; | 0.0754 | parameter | Real | f5D | = | 0.0543 | ; |  |  |  |  | parameter | Real | f5D | 0.0754 | ; | 0.0754 |  |  | 0.0543 | [8 empty] | ## | Estimate | Std. | Error | t | value | Pr(>¦t¦) |  | ## | hwiD | 705 | 0.00279 | 252594 | <2e-16 | *** | [6 empty] | f5N | 0.072593 | 0.127 | 0.0951 | ## | f5 | 0.0531 | 0.000416 | 127.4 | < | 2e-16 | *** | parameter Real | abs1SN | = | 0.792 | ;
[21 empty] | Concrete | 0.2 | 1.4 | 2100 | 840 | 0.14286 | 352800 |  |  | parameter | Real | f5N | 0.072593 | ; | 0.127 | parameter | Real | f5N | = | 0.0951 | ; |  |  |  |  | parameter | Real | f5N | 0.127 | ; | 0.127 |  |  | 0.0951 | [8 empty] | ## | TfiD0 | 290 | 0.145 | 1995.82 | < | 2e-16 | *** | ## | hwiN | 882 | 0.00668 | 132039 | <2e-16 | *** | [6 empty] | UfDN | 519.7136 | 599 | 138 | ## | hcAw | 262 | 2.85 | 92.12 | < | 2e-16 | *** | parameter Real | abs1WN | = | 0.661 | ;
[21 empty] | Isolatie | 0 | 0.02 | 30 | 1470 | 0 | 0 |  |  | parameter | Real | UfDN | 519.7136 | ; | 599 | parameter | Real | UfDN | = | 138 | ; |  |  |  |  | parameter | Real | UfDN | 599 | ; | 599 |  |  | 138 | [8 empty] | ## | TfiN0 | 291 | 0.766 | 379.48 | < | 2e-16 | *** | ## | hwN | 384 | 0.00117 | 328443 | <2e-16 | *** | [6 empty] | Ufi | 259.8568 | 537 | 7610 | ## | hfl | 204 | 1.35 | 151.67 | < | 2e-16 | *** | parameter Real | abs2EN | = | 0.257 | ;
[30 empty] | parameter | Real | Ufi | 259.8568 | ; | 537 | parameter | Real | Ufi | = | 7610 | ; |  |  |  |  | parameter | Real | Ufi | 537 | ; | 537 |  |  | 7610 | [8 empty] | ## | abs5D | 0.143 | 0.000725 | 197.29 | < | 2e-16 | *** | ## | infD | 53 | 0.000293 | 180769 | <2e-16 | *** | [6 empty] | UfND | 519.7136 | 594 | 371 | ## | hwi | 497 | 2.75 | 180.72 | < | 2e-16 | *** | parameter Real | abs2NN | = | 0.271 | ;
[30 empty] | parameter | Real | UfND | 519.7136 | ; | 594 | parameter | Real | UfND | = | 371 | ; |  |  |  |  | parameter | Real | UfND | 594 | ; | 594 |  |  | 371 | [8 empty] | ## | abs5N | 0.723 | 0.0246 | 29.4 | < | 2e-16 | *** | ## | infN | 36.9 | 0.000561 | 65843 | <2e-16 | *** | [10 empty] | ## | inf | 274 | 1.32 | 207.59 | < | 2e-16 | *** | parameter Real | abs2SN | = | 0.229 | ;
[20 empty] | Door |  | U= | 3.5 | W/m²K |  | C= | 36520 | C2= | 181020 | [33 empty] | ## | CfiD | 120000000 | 15700000 | 7.65 | 2.8e-14 | *** |  | ## | p11 | -10 | 0.000158 | -63411 | <2e-16 | *** | [10 empty] | ## | p11 | -5.74 | 0.0216 | -265.19 | < | 2e-16 | *** | parameter Real | abs2WN | = | 0.134 | ;
[21 empty] | U-waarde | 3.5 | W/m²K |  | d | 0.012896 | [36 empty] | ## | CfiN | 630000 | 33500 | 18.79 | < | 2e-16 | *** | ## | p22 | -10 | 0.000158 | -63411 | <2e-16 | *** | parameter | Real | UfDN | = | 532 | ; |  |  |  |  | ## | p22 | -6.04 | 0.0241 | -250.23 | < | 2e-16 | *** | parameter Real | abs3EN | = | 0.111 | ;
[63 empty] | 17 | [7 empty] | ## | p33 | -10 | 0.000158 | -63411 | <2e-16 | *** | parameter | Real | Ufi | = | 1 | ; |  |  |  |  | ## | p33 | -7.15 | 0.0334 | -214.09 | < | 2e-16 | *** | parameter Real | abs3NN | = | 2.61e-11 | ;
[20 empty] | Common Wall |  | U= | 1.843 | W/m²K |  | C= | 181020 |  |  |  |  | Check absD | 1 | [14 empty] | Check absD | 0.99119 | [13 empty] | ## | e55 | -3.69 | 1.17 | -3.14 | 0.0017 | ** |  | ## | p44 | -10 | 0.000158 | -63411 | <2e-16 | *** | parameter | Real | UfND | = | 351 | ; |  |  |  |  | ## | p44 | -6.2 | 0.0212 | -292.51 | < | 2e-16 | *** | parameter Real | abs3SN | = | 3.23e-10 | ;
[21 empty] | layers | thickness [m] | lambda [W/mK] | rho [kg/m³] | c [J/kgK] | R [m²K/W] | C [J/m²K] |  |  |  |  | Check absD | 1 | [14 empty] | Check absD | 1.006 | [13 empty] | ## | e66 | -0.991 | 0.944 | -1.05 | 0.2939 |  |  | ## | p55 | -10 | 0.000158 | -63411 | <2e-16 | *** | parameter | Real | UwD | = | 61.2 | ; |  |  |  |  | ## | p55 | -6.76 | 0.0276 | -244.72 | < | 2e-16 | *** | parameter Real | abs3WN | = | 0.0352 | ;
[21 empty] | pleister | 0.02 | 0.6 | 975 | 840 | 0.033333 | 16380 |  |  |  |  | Check fi | 1 | [14 empty] | Check fi | 0.9835 | [13 empty] | ## | f5D | 0.0565 | 0.000463 | 122.19 | < | 2e-16 | *** | ## | p66 | -10 | 0.000158 | -63411 | <2e-16 | *** | parameter | Real | UwN | = | 50 | ; |  |  |  |  | ## | Re | 0.00649 | 0.000108 | 60.17 | < | 2e-16 | *** | parameter Real | abs5EN | = | 0.627 | ;
[21 empty] | Brick I | 0.14 | 0.54 | 1400 | 840 | 0.25926 | 164640 |  |  |  |  | Check fi | 1 | [14 empty] | Check fi | 0.9888 | [13 empty] | ## | f5N | 0.00115 | 8.82e-05 | 13.04 | < | 2e-16 | *** | ## | p77 | -10 | 0.000158 | -63411 | <2e-16 | *** | [10 empty] | ## | UfiA | 148 | 1.17 | 126.65 | < | 2e-16 | *** | parameter Real | abs5NN | = | 1.17 | ;
[21 empty] | Insulation | 0 | 0.036 | 26 | 1470 | 0 | 0 | [35 empty] | ## | p55 | -2.19 | 0.0216 | -101.52 | < | 2e-16 | *** | ## | p88 | -10 | 0.000158 | -63411 | <2e-16 | *** | [10 empty] | ## | UfiB | 5220 | 692 | 7.54 | 5.3e-14 | *** |  | parameter Real | abs5SN | = | 0.492 | ;
[63 empty] | ## | p99 | -5.72 | 0.0224 | -255.17 | < | 2e-16 | *** | ## | UfDN | 532 | 0.00817 | 65144 | <2e-16 | *** | [10 empty] | ## | Ufl | 58.9 | 1.25 | 47.14 | < | 2e-16 | *** | parameter Real | abs5WN | = | 0.265 | ;
[63 empty] | ## | UfDN | 138 | 1.2 | 115.34 | < | 2e-16 | *** | ## | Ufi | 1 | 1.58e-05 | 63424 | <2e-16 | ***
[63 empty] | ## | Ufi | 7610 | 117 | 64.83 | < | 2e-16 | *** | ## | UfND | 351 | 0.00534 | 65718 | <2e-16 | *** | [18 empty] | parameter Real | CiN | = | 1190000 | ;
[63 empty] | ## | UfND | 371 | 5.67 | 65.49 | < | 2e-16 | *** | ## | UwD | 61.2 | 0.000273 | 224462 | <2e-16 | *** | [10 empty] | ## | [1] | NightZone_4state_E | [5 empty] | parameter Real | CwN | = | 6550000 | ;
[71 empty] | ## | UwN | 50 | 0.000225 | 221939 | <2e-16 | *** | [10 empty] | ## | Coefficients: | [6 empty] | parameter Real | CwiN | = | 10100000 | ;
[88 empty] | ## | Estimate | Std. | Error | t | value | Pr(>¦t¦)
[88 empty] | ## | Ti0 | 290 | 0.22 | 1317.99 | < | 2e-16 | *** | parameter Real | f1N | = | 0.196 | ;
[88 empty] | ## | Tw0 | 285 | 0.329 | 866.96 | < | 2e-16 | *** | parameter Real | f2N | = | 0.0488 | ;
[88 empty] | ## | Twi0 | 291 | 0.118 | 2468.87 | < | 2e-16 | *** | parameter Real | f3N | = | 0.613 | ;
[88 empty] | ## | Tfi0 | 293 | 0.17 | 1728.99 | < | 2e-16 | *** | parameter Real | f5N | = | 0.0938 | ;
[88 empty] | ## | abs1E | 0.336 | 0.0576 | 5.83 | 5.8e-09 | ***
[88 empty] | ## | abs1N | 1.17e-14 | 6.34e-12 | 0 | 1 |  |  | parameter Real | hcAwN | = | 199 | ;
[88 empty] | ## | abs1S | 0.792 | 0.0332 | 23.82 | < | 2e-16 | *** | parameter Real | hwiN | = | 86.6 | ;
[88 empty] | ## | abs1W | 0.661 | 0.0567 | 11.64 | < | 2e-16 | *** | parameter Real | infN | = | 66.8 | ;
[88 empty] | ## | abs2E | 0.257 | 0.0113 | 22.71 | < | 2e-16 | *** | parameter Real | UwN | = | 273.9726 | ;
[88 empty] | ## | abs2N | 0.271 | 0.0377 | 7.18 | 7.7e-13 | ***
[88 empty] | ## | abs2S | 0.229 | 0.00661 | 34.57 | < | 2e-16 | *** | parameter Real | CfiD | = | 120000000 | ;
[88 empty] | ## | abs2W | 0.134 | 0.0113 | 11.84 | < | 2e-16 | *** | parameter Real | CfiN | = | 630000 | ;
[88 empty] | ## | abs3E | 0.111 | 0.117 | 0.94 | 0.35 |  |  | parameter Real | UfDN | = | 138 | ;
[88 empty] | ## | abs3N | 2.61e-11 | 1.31e-08 | 0 | 1 |  |  | parameter Real | Ufi | = | 7610 | ;
[88 empty] | ## | abs3S | 3.23e-10 | 1.36e-07 | 0 | 1 |  |  | parameter Real | UfND | = | 371 | ;
[88 empty] | ## | abs3W | 0.0352 | 0.123 | 0.29 | 0.78
[88 empty] | ## | abs4E | 0.627 | 0.0342 | 18.37 | < | 2e-16 | ***
[88 empty] | ## | abs4N | 1.17 | 0.113 | 10.35 | < | 2e-16 | ***
[88 empty] | ## | abs4S | 0.492 | 0.0196 | 25.16 | < | 2e-16 | ***
[88 empty] | ## | abs4W | 0.265 | 0.0331 | 8.01 | 1.6e-15 | ***
[88 empty] | ## | Cfi | 992000000 | 45100000 | 22.02 | < | 2e-16 | ***
[88 empty] | ## | Ci | 1190000 | 32000 | 37.16 | < | 2e-16 | ***
[88 empty] | ## | Cw | 6550000 | 603000 | 10.85 | < | 2e-16 | ***
[88 empty] | ## | Cwi | 10100000 | 1450000 | 6.98 | 3.3e-12 | ***
[88 empty] | ## | e11 | -5.48 | 0.106 | -51.84 | < | 2e-16 | ***
[88 empty] | ## | e22 | -11.9 | 377 | -0.03 | 0.97
[88 empty] | ## | e33 | -14.6 | 98.8 | -0.15 | 0.88
[88 empty] | ## | e44 | -12.9 | 425 | -0.03 | 0.98
[88 empty] | ## | f1 | 0.196 | 0.00176 | 111.06 | < | 2e-16 | ***
[88 empty] | ## | f2 | 0.0488 | 0.000358 | 136.54 | < | 2e-16 | ***
[88 empty] | ## | f3 | 0.613 | 0.0105 | 58.19 | < | 2e-16 | ***
[88 empty] | ## | f4 | 0.0938 | 0.000976 | 96.13 | < | 2e-16 | ***
[88 empty] | ## | hcAw | 199 | 5.37 | 37.12 | < | 2e-16 | ***
[88 empty] | ## | hwi | 86.6 | 0.947 | 91.45 | < | 2e-16 | ***
[88 empty] | ## | inf | 66.8 | 1.88 | 35.56 | < | 2e-16 | ***
[88 empty] | ## | p11 | -4.95 | 0.0226 | -219.17 | < | 2e-16 | ***
[88 empty] | ## | p22 | -4.87 | 0.0289 | -168.68 | < | 2e-16 | ***
[88 empty] | ## | p33 | -5.98 | 0.0321 | -185.94 | < | 2e-16 | ***
[88 empty] | ## | p44 | -5.59 | 0.0307 | -182.17 | < | 2e-16 | ***
[88 empty] | ## | Re | 0.00365 | 0.000106 | 34.35 | < | 2e-16 | ***
[88 empty] | ## | UfiA | 194 | 2.56 | 75.54 | < | 2e-16 | ***
[88 empty] | ## | UfiB | 308 | 664 | 0.46 | 0.64
## [1] "MultiZoneWall_2state_B"
## Coefficients:
[88 empty] | ## Estimate Std. Error t value Pr(>¦t¦) | [6 empty] | ***
[88 empty] | ## TfiD0 2.90e+02 1.45e-01 1995.82 < 2e-16 *** | [6 empty] | ***
[88 empty] | ## | TfiN0 | 291 | 0.766 | 379.48 | < | 2e-16 | ***
[88 empty] | ## | abs5D | 0.143 | 0.000725 | 197.29 | < | 2e-16
[88 empty] | ## | abs5N | 0.723 | 0.0246 | 29.4 | < | 2e-16 | ***
[88 empty] | ## | CfiD | 120000000 | 15700000 | 7.65 | 2.8e-14 | ***
[88 empty] | ## | CfiN | 630000 | 33500 | 18.79 | < | 2e-16
[88 empty] | ## | e55 | -3.69 | 1.17 | -3.14 | 0.0017 | ** | ***
[88 empty] | ## | e66 | -0.991 | 0.944 | -1.05 | 0.2939 |  | ***
[88 empty] | ## | f5D | 0.0565 | 0.000463 | 122.19 | < | 2e-16 | ***
[88 empty] | ## | f5N | 0.00115 | 8.82e-05 | 13.04 | < | 2e-16 | ***
[88 empty] | ## | p55 | -2.19 | 0.0216 | -101.52 | < | 2e-16 | ***
[88 empty] | ## | p99 | -5.72 | 0.0224 | -255.17 | < | 2e-16 | ***
[88 empty] | ## | UfDN | 138 | 1.2 | 115.34 | < | 2e-16 | ***
[88 empty] | ## | Ufi | 7610 | 117 | 64.83 | < | 2e-16
[88 empty] | ## | UfND | 371 | 5.67 | 65.49 | < | 2e-16 | 0.01 | [5 empty] | ' | 1
[88 empty] | ## | ---
[88 empty] | ## | Signif. | codes: | 0 | '***' | 0.001 | '**'
Note on AQ3: Glenn Reynders: based on : SFH_D4_2zone_PRBS_elec_24032014
Note on BU3: Glenn Reynders: based on : SFH_D4_2zone_PRBS_elec_24032014
Note on W23: Glenn Reynders: geen gegevens
Note on W29: Glenn Reynders: geen gegevens aanname = hout
Note on B36: Glenn Reynders: tegoei doen!
Note on Z37: REYNDERG: verschilt van Dymola-waarde, maar bekomen via matlab: Window_layMul_a/Awin/(Te-Ti) echte waarde zal dan nog iets hoger liggen want frame zit hier niet in!
Note on Z51: REYNDERG: verschilt van Dymola-waarde, maar bekomen via matlab: Window_layMul_a/Awin/(Te-Ti) echte waarde zal dan nog iets hoger liggen want frame zit hier niet in!
Note on AD51: Glenn Reynders: timber IDEAS
Note on W54: Glenn Reynders: geen gegevens

## Tabula RefULG 1
Thermal properties: Detached Single Family House before1945 | [31 empty] | Parameters greybox: 4state day zone, 4 state night zone, 1 state interior floor | [9 empty] | Physpar | [5 empty] | Parameters greybox: 4state day zone, 4 state night zone, 1 state interior floor
[32 empty] | (Models DayZone_5state_B, NightZone_4state_A) | [15 empty] | (Models DayZone_5state_B, NightZone_4state_A) | [35 empty] | Parameter | RC | GBPRBS | GBINUSE | SOLNEWS INUSE | [18 empty] | SOLNEWS INUSE
Global geometrical data | [7 empty] | Surface properties | [10 empty] | Component properties | [12 empty] | Parameter | Theoretical |  | FITTED | TO paste in dymola | [5 empty] | DAYZONE 5B |  | 7B,7C,8A |  |  |  | Parameter | Theoretical |  | FITTED PRBS |  |  |  | Ti0 | 292 | 0.103 | [26 empty] | abs1D | 0.15058 | 0.16419 | 0.195 | [8 empty] | SolNESW INUSE | [5 empty] | SolNESW THEO | [12 empty] | SolNESW INUSE
Protected volume | 615.9 | m³ | Window area |  |  | 34.1 | m² |  | Surface properties | [12 empty] | Tabula | 0.6 | W/m²K | [5 empty] | parameter | Real | abs1D | 0.15058 | ; | 0.16419 | parameter | Real | abs1D | = | 0.195 | ; | UA | 36.7734 | UA_D | 36.7734 | parameter | Real | abs1D | 0.16419 | ; | 0.16419 |  |  | 0.195 | Tw0 | 291 | 0.105 | [1] | DayZone_5state_B |  |  |  | [1] | NightZone_4state_B | [19 empty] | abs2D | 0.3716 | 0.326 | 0.388 | ## | [1] | DayZone_5state_E | [16 empty] | ## | [1] | DayZone_5state_E
[8 empty] | ID | From Zone | To Zone | Construction type | Area [m²] | Orientation | U-waarde | U*A | Cth |  | Cth2 |  | Roof |  | U= | 0.27063 | W/m²K |  | C= | 66192 | C2= | 30492 | parameter | Real | abs2D | 0.3716 | ; | 0.326 | parameter | Real | abs2D | = | 0.388 | ; | Cw | 8856365.1 | UA_N | 78.3983 | parameter | Real | abs2D | 0.326 | ; | 0.326 |  |  | 0.388 | Twi0 | 294 | 0.0542 | Coefficients: |  |  |  |  | Coefficients: | [20 empty] | abs3D | 0.03884 | 0.251 | 0.0613 | ## | Coefficients: | [6 empty] | parameter Real | abs1ED | = | 0.159 | ; |  | parameter Real | abs1ED | = | 0.24417 | ; | ## | Coefficients: | [6 empty] | parameter Real | abs1ED | = | 0.331 | ;
Usable floor area | 224 | m² | Front | Gf | 11.88% |  | 4.05 | W1 | 0 | 1 | Wall External | 17.5905 | front | 0.59789 | 10.5171 | 4448938.0515 | 252917.7 | 2356769.4951 |  |  | layers | thickness [m] | lambda [W/mK] | rho [kg/m³] | c [J/kgK] | R [m²K/W] | C [J/m²K] |  |  | parameter | Real | abs3D | 0.03884 | ; | 0.251 | parameter | Real | abs3D | = | 0.0613 | ; | vent | 91.9232 | vent_D | 91.9232 | parameter | Real | abs3D | 0.251 | ; | 0.251 |  |  | 0.0613 | Tfi0 | 290 | 0.111 | Estimate | Std. | Error | t | value | Estimate | Std. | Error | t | value | Pr(>¦t¦) |  |  | ## | [1] | MultiZone_8state_A | [10 empty] | abs4D | 0.23555 | 0.138 | 0.178 | ## | Estimate | Std. | Error | t | value | Pr(>¦t¦) |  | parameter Real | abs1ND | = | 0.296 | ; |  | parameter Real | abs1ND | = | 0.28663 | ; | ## | Estimate | Std. | Error | t | value | Pr(>¦t¦) |  | parameter Real | abs1ND | = | 0.29 | ;
Day zone | 103.4 | m² | Right | Gf | 10.12% |  | 3.45 | W2 | 0 | 1 | Wall External | 30.9212 | right | 0.59789 | 18.4875 | 7820525.8335 | 252917.7 | 4142826.1097 |  |  | tiled roof | 0.025 | 1 | 1700 | 840 | 0.025 | 35700 | *voegen niet ingerekend |  | parameter | Real | abs4D | 0.23555 | ; | 0.138 | parameter | Real | abs4D | = | 0.178 | ; | Cair | 1904462.56 | vent_N | 51.3468 | parameter | Real | abs4D | 0.138 | ; | 0.138 |  |  | 0.178 | Tfl0 | 292 | 0.0662 | Ti0 | 292 | 0.103 | 2836.8 | <2e-16 | Ti0 | 290 | 0.236 | 1228.66 | < | 2e-16 | *** |  | ## | Coefficients: | [12 empty] | 0 | 0 | 0 | ## | Ti0 | 293 | 0.0373 | 7859.47 | < | 2e-16 | *** | parameter Real | abs1SD | = | 0.233 | ; |  | parameter Real | abs1SD | = | 0.31848 | ; | ## | Ti0 | 298 | 0.339 | 878.45 | < | 2e-16 | *** | parameter Real | abs1SD | = | 0.392 | ;
Night zone | 120.6 |  | Back | Gf | 13.2% |  | 4.5 | W3 | 0 | 1 | Wall External | 17.5905 | back | 0.59789 | 10.5171 | 4448938.0515 | 252917.7 | 2356769.4951 |  |  | air gap | 0 | 0 | 0 | 0 | 0.16 | 0 | [6 empty] | ; | [14 empty] | 0 | ; |  |  |  |  | abs1 | 0.195 | 0.00105 | Tw0 | 291 | 0.105 | 2780.29 | <2e-16 | Tw0 | 285 | 0.355 | 802.92 | < | 2e-16 | *** |  | ## | Estimate | Std. | Error | t | value | Pr(>¦t¦) | [6 empty] | CiD | 1904462.56 | 2850000 | 3460000 | ## | Tw0 | 292 | 0.0322 | 9082.63 | < | 2e-16 | *** | parameter Real | abs1WD | = | 0.205 | ; |  | parameter Real | abs1WD | = | 0.35741 | ; | ## | Tw0 | 294 | 0.138 | 2126.01 | < | 2e-16 | *** | parameter Real | abs1WD | = | 0.339 | ;
|  |  | Left | Gf | 14.81% |  | 5.05 | W4 | 0 | 1 | Wall External | 0 | left | 0.59789 | 0 | 0 | #DIV/0! | 0 |  |  | glasswool | 0.12 | 0.036 | 80 | 1470 | 3.3333 | 14112 |  |  | parameter | Real | CiD | 1904462.56 | ; | 2850000 | parameter | Real | CiD | = | 3460000 | ; | hwi | 199.0807 | Cw_D | 8856365.1 | parameter | Real | CiD | 2850000 | ; | 2850000 |  |  | 3460000 | abs2 | 0.388 | 0.00115 | Twi0 | 294 | 0.0542 | 5435.78 | <2e-16 | Twi0 | 291 | 0.127 | 2291.35 | < | 2e-16 | *** |  | ## | TiD0 | 294 | 3.84e-05 | 7667965 | <2e-16 | *** | [6 empty] | CwD | 8856365.1 | 19700000 | 23000000 | ## | Twi0 | 295 | 0.0295 | 10001.58 | < | 2e-16 | *** | parameter Real | abs2ED | = | 0.309 | ; |  | parameter Real | abs2ED | = | 0.60255 | ; | ## | Twi0 | 297 | 0.0844 | 3514.03 | < | 2e-16 | *** | parameter Real | abs2ED | = | 0.556 | ;
|  |  | Front | Ff | 11.88% |  | 4.05 | W5 | 0 | 1 | Window | 4.05 | front | 2 | 8.1 | 0 | 0 | 0 |  |  | gipspleister | 0.02 | 0.6 | 975 | 840 | 0.033333 | 16380 |  |  | parameter | Real | CwD | 8856365.1 | ; | 19700000 | parameter | Real | CwD | = | 23000000 | ; | Cwi | 6524281.5 | Cw_N | 43428471.9 | parameter | Real | CwD | 19700000 | ; | 19700000 |  |  | 23000000 | abs3 | 0.0613 | 0.00554 | Tfi0 | 290 | 0.111 | 2606.75 | <2e-16 | Tfi0 | 294 | 0.203 | 1448.79 | < | 2e-16 | *** |  | ## | TwD0 | 294 | 2.74e-05 | 10703458 | <2e-16 | *** | parameter | Real | abs1D | = | 0.17 | ; | CwiD | 6524281.5 | 33400000 | 28700000 | ## | Tfi0 | 292 | 0.0478 | 6110.38 | < | 2e-16 | *** | parameter Real | abs2ND | = | 0.42 | ; |  | parameter Real | abs2ND | = | 0.70735 | ; | ## | Tfi0 | 292 | 0.155 | 1886.04 | < | 2e-16 | *** | parameter Real | abs2ND | = | 0.5 | ;
|  |  | Right | Ff | 10.12% |  | 3.45 | W6 | 0 | 1 | Window | 3.45 | right | 2 | 6.9 | 0 | 0 | 0 | [11 empty] | parameter | Real | CwiD | 6524281.5 | ; | 33400000 | parameter | Real | CwiD | = | 28700000 | ; | Uafi | 93.609 | Cwi_D | 6524281.5 | parameter | Real | CwiD | 33400000 | ; | 33400000 |  |  | 28700000 | abs4 | 0.178 | 0.000553 | Tfl0 | 292 | 0.0662 | 4411.26 | <2e-16 | abs1 | 0.448 | 0.0103 | 43.34 | < | 2e-16 | *** |  | ## | TwiD0 | 296 | 2.55e-05 | 11580092 | <2e-16 | *** | parameter | Real | abs1N | = | 0.45 | ; | CflD | 11473264 | 14800000 | 14600000 | ## | Tfl0 | 293 | 0.0304 | 9640.53 | < | 2e-16 | *** | parameter Real | abs2SD | = | 0.353 | ; |  | parameter Real | abs2SD | = | 0.78594 | ; | ## | Tfl0 | 294 | 0.0805 | 3655.82 | < | 2e-16 | *** | parameter Real | abs2SD | = | 0.645 | ;
|  |  | Back | Ff | 13.2% |  | 4.5 | W7 | 0 | 1 | Window | 4.5 | back | 2 | 9 | 0 | 0 | 0 |  |  |  | Tabula | 0.6 | W/m²K | [5 empty] | parameter | Real | CflD | 11473264 | ; | 14800000 | parameter | Real | CflD | = | 14600000 | ; | Cfi | 41572722 | Cwi_N | 43428471.9 | parameter | Real | CflD | 14800000 | ; | 14800000 |  |  | 14600000 | abs5 | 0.142 | 0.00064 | abs1 | 0.195 | 0.00105 | 184.38 | <2e-16 | abs2 | 0.15 | 0.002 | 75.25 | < | 2e-16 | *** |  | ## | TfiD0 | 295 | 0.000255 | 1156688 | <2e-16 | *** | parameter | Real | abs2D | = | 0.42 | ; |  | 0 | 0 | 0 | ## | abs1E | 0.159 | 0.00741 | 21.49 | < | 2e-16 | *** | parameter Real | abs2WD | = | 0.396 | ; |  | parameter Real | abs2WD | = | 0.882 | ; | ## | abs1E | 0.331 | 0.0308 | 10.73 | < | 2e-16 | *** | parameter Real | abs2WD | = | 0.671 | ;
|  |  | Left | Ff | 14.81% |  | 5.05 | W8 | 0 | 1 | Window | 5.05 | left | 2 | 10.1 | 0 | 0 | 0 |  | Wall external |  | U= | 0.59789 | W/m²K |  | C= | 252917.7 | C2= | 133980 |  |  |  |  | ; | [15 empty] | ; |  |  |  |  | Cfi | 995000000 | 22500000 | abs2 | 0.388 | 0.00115 | 338.41 | <2e-16 | abs3 | 0.0447 | 0.02 | 2.23 | 0.026 | * |  |  | ## | TfiN0 | 294 | 0.000257 | 1144487 | <2e-16 | *** | parameter | Real | abs2N | = | 0.15 | ; | f1D | 0.045175 | 0.112 | 0.0694 | ## | abs1N | 0.296 | 0.0198 | 14.95 | < | 2e-16 | *** | parameter Real | abs3ED | = | 0.24 | ; |  | parameter Real | abs3ED | = | 0.062979 | ; | ## | abs1N | 0.29 | 0.0732 | 3.96 | 7.5e-05 | *** |  | parameter Real | abs3ED | = | 0.417 | ;
|  |  | Summarizing ratios |  |  |  |  | W9 | ground | 1 | Floor | 103.4 |  | 0.66596 | 68.8605 | 48110861.92 | 465288.8 | 11473264 |  |  | layers | thickness [m] | lambda [W/mK] | rho [kg/m³] | c [J/kgK] | R [m²K/W] | C [J/m²K] |  |  | parameter | Real | f1D | 0.045175 | ; | 0.112 | parameter | Real | f1D | = | 0.0694 | ; | Uafl | 18.8109 | hwi_D | 199.0807 | parameter | Real | f1D | 0.112 | ; | 0.112 |  |  | 0.0694 | Cfl | 14600000 | 300000 | abs3 | 0.0613 | 0.00554 | 11.07 | <2e-16 | abs4 | 0.346 | 0.00607 | 57.03 | < | 2e-16 | *** |  | ## | TiN0 | 293 | 1.53e-05 | 19154623 | <2e-16 | *** | parameter | Real | abs3D | = | 0.14 | ; | f2D | 0.11148 | 0.216 | 0.141 | ## | abs1S | 0.233 | 0.00413 | 56.28 | < | 2e-16 | *** | parameter Real | abs3ND | = | 0.165 | ; |  | parameter Real | abs3ND | = | 0.073932 | ; | ## | abs1S | 0.392 | 0.0156 | 25.11 | < | 2e-16 | *** | parameter Real | abs3ND | = | 1.01 | ;
[8 empty] | W10 | 0 | 1 | Roof | 0 |  | 0.27063 | 0 | 7181832 | 66192 | 3308382 |  |  | BrickMe | 0.1 | 0.75 | 1400 | 840 | 0.13333 | 117600 |  |  | parameter | Real | f2D | 0.11148 | ; | 0.216 | parameter | Real | f2D | = | 0.141 | ; | Cfl | 11473264 | hwi_N | 297.8173 | parameter | Real | f2D | 0.216 | ; | 0.216 |  |  | 0.141 | Ci | 3460000 | 48400 | abs4 | 0.178 | 0.000553 | 322.19 | <2e-16 | Cfi | 992000000 | 51400000 | 19.29 | < | 2e-16 | *** |  | ## | TwN0 | 293 | 5.9e-05 | 4966969 | <2e-16 | *** | parameter | Real | abs3N | = | 0.11 | ; | f3D | 0.71165 | 0.49 | 0.76 | ## | abs1W | 0.205 | 0.00446 | 45.91 | < | 2e-16 | *** | parameter Real | abs3SD | = | 0.0862 | ; |  | parameter Real | abs3SD | = | 0.082147 | ; | ## | abs1W | 0.339 | 0.0133 | 25.53 | < | 2e-16 | *** | parameter Real | abs3SD | = | 0.096 | ;
|  |  | compactness |  | 1.5022 | m |  | W11 | 0 | 1 | Door | 9.5 |  | 3.5 | 33.25 | 346940 | 36520 | 1719690 |  |  | air gap | 0.03 |  |  |  | 0.18 |  |  |  | parameter | Real | f3D | 0.71165 | ; | 0.49 | parameter | Real | f3D | = | 0.76 | ; |  |  |  |  | parameter | Real | f3D | 0.49 | ; | 0.49 |  |  | 0.76 | Cw | 23000000 | 709000 | abs5 | 0.142 | 0.00064 | 221.71 | <2e-16 | Ci | 1130000 | 29900 | 37.91 | < | 2e-16 | *** |  | ## | TwiN0 | 294 | 5.7e-05 | 5160670 | <2e-16 | *** | [6 empty] | f4D | 0.070664 | 0.0901 | 0.0641 | ## | abs2E | 0.309 | 0.0113 | 27.32 | < | 2e-16 | *** | parameter Real | abs3WD | = | 0.388 | ; |  | parameter Real | abs3WD | = | 0.092187 | ; | ## | abs2E | 0.556 | 0.0394 | 14.1 | < | 2e-16 | *** | parameter Real | abs3WD | = | 0.467 | ;
Unusable floor area | 0 | m² | envelope surface/ total floor |  | 1.8304 |  |  | W12 | 0 | 2 | Wall External | 20.5165 | front | 0.59789 | 12.2666 | 5188993.5107 | 252917.7 | 2748804.6529 |  |  | Insulation | 0.035 | 0.036 | 26 | 1470 | 0.97222 | 1337.7 |  |  | parameter | Real | f4D | 0.070664 | ; | 0.0901 | parameter | Real | f4D | = | 0.0641 | ; | Cwalls | 56953368.6 | Uafi | 93.609 | parameter | Real | f4D | 0.0901 | ; | 0.0901 |  |  | 0.0641 | Cwi | 28700000 | 324000 | Cfi | 995000000 | 22500000 | 44.3 | <2e-16 | Cw | 6980000 | 679000 | 10.29 | < | 2e-16 | *** |  | ## | abs1D | 0.17 | 2.64e-06 | 64508 | <2e-16 | *** | parameter | Real | abs5D | = | 0.17 | ; |  | 0 | 0 | 0 | ## | abs2N | 0.42 | 0.0305 | 13.76 | < | 2e-16 | *** | parameter Real | abs4ED | = | 0.335 | ; |  | parameter Real | abs4ED | = | 0.38194 | ; | ## | abs2N | 0.5 | 0.0761 | 6.57 | 5.6e-11 | *** |  | parameter Real | abs4ED | = | 0.589 | ;
Attic (h>1.8m) | 0 |  | envelope surface/ usable floor area |  | 1.8304 |  |  | W13 | 0 | 2 | Wall External | 36.0648 | right | 0.59789 | 21.5627 | 9121425.6821 | 252917.7 | 4831961.5942 |  |  | BrickMi | 0.1 | 0.54 | 1400 | 840 | 0.18519 | 117600 | [6 empty] | ; | [7 empty] | Ctot | 58857831.16 | Cfi | 41572722 |  |  |  |  | ; |  |  |  |  | e11 | -6.33 | 0.0867 | Cfl | 14600000 | 300000 | 48.77 | <2e-16 | Cwi | 11000000 | 1930000 | 5.67 | 1.5e-08 | *** |  |  | ## | abs1N | 0.45 | 6.78e-06 | 66399 | <2e-16 | *** | parameter | Real | abs5N | = | 0.34 | ; | hwD | 141.0876 | 654 | 259 | ## | abs2S | 0.353 | 0.00606 | 58.28 | < | 2e-16 | *** | parameter Real | abs4ND | = | 0.448 | ; |  | parameter Real | abs4ND | = | 0.44836 | ; | ## | abs2S | 0.645 | 0.0164 | 39.44 | < | 2e-16 | *** | parameter Real | abs4ND | = | 0.525 | ;
Attic (h<1.8m) | 0 | [6 empty] | W14 | 0 | 2 | Wall External | 20.5165 | back | 0.59789 | 12.2666 | 5188993.5107 | 252917.7 | 2748804.6529 |  |  | gypsum | 0.02 | 0.6 | 975 | 840 | 0.033333 | 16380 |  |  | parameter | Real | hwD | 141.0876 | ; | 654 | parameter | Real | hwD | = | 259 | ; | LossTotal | 128.6967 |  |  | parameter | Real | hwD | 167.3584 | ; | 654 | hr_wewi | 314.0336 | 259 | e22 | -24.6 | 1360 | Ci | 3460000 | 48400 | 71.56 | <2e-16 | e11 | -6.06 | 0.148 | -40.88 | < | 2e-16 | *** |  | ## | abs2D | 0.42 | 6.35e-06 | 66191 | <2e-16 | *** | parameter | Real | CfiD | = | 31500000 | ; | hflD | 214.9901 | 701 | 197 | ## | abs2W | 0.396 | 0.0069 | 57.34 | < | 2e-16 | *** | parameter Real | abs4SD | = | 0.406 | ; |  | parameter Real | abs4SD | = | 0.49818 | ; | ## | abs2W | 0.671 | 0.0164 | 40.79 | < | 2e-16 | *** | parameter Real | abs4SD | = | 0.709 | ;
|  |  | Window area/ total floor area |  | 15.22% |  |  | W15 | 0 | 2 | Wall External | 0 | left | 0.59789 | 0 | 0 | #DIV/0! | 0 | [11 empty] | parameter | Real | hflD | 214.9901 | ; | 701 | parameter | Real | hflD | = | 197 | ; |  |  | Cair_D | 1904462.56 | parameter | Real | hflD | 287.6026 | ; | 701 | hr_wefi | 241.0423 | 197 | e33 | -13.1 | 157 | Cw | 23000000 | 709000 | 32.45 | <2e-16 | e22 | -11.2 | 112 | -0.1 | 0.92 |  |  |  | ## | abs2N | 0.15 | 2.33e-06 | 64377 | <2e-16 | *** | parameter | Real | CfiN | = | 67000000 | ; | hwiD | 199.0807 | 1380 | 487 | ## | abs3E | 0.24 | 0.0606 | 3.96 | 7.4e-05 | *** |  | parameter Real | abs4WD | = | 0.42 | ; |  | parameter Real | abs4WD | = | 0.55907 | ; | ## | abs3E | 0.417 | 0.382 | 1.09 | 0.27511 |  |  | parameter Real | abs4WD | = | 0.698 | ;
|  |  | Window area/ usable floor area |  | 15.22% |  |  | W16 | 0 | 2 | Window | 4.05 | front | 2 | 8.1 | 0 | 0 | 0 |  | Wall internal |  | U= | 1.2108 | W/m²K |  | C= | 197400 | C2= | 197400 | parameter | Real | hwiD | 199.0807 | ; | 1380 | parameter | Real | hwiD | = | 487 | ; |  |  | Cair_N | 1336649.6 | parameter | Real | hwiD | 294.6534 | ; | 1380 | hr_wefl | 275.1044 | 487 | e44 | -14.4 | 199 | Cwi | 28700000 | 324000 | 88.56 | <2e-16 | e33 | -15.5 | 201 | -0.08 | 0.938 |  |  |  | ## | abs3D | 0.14 | 2.18e-06 | 64312 | <2e-16 | *** | parameter | Real | CiD | = | 2700000 | ; | infD | 91.9232 | 259 | 274 | ## | abs3N | 0.165 | 0.11 | 1.5 | 0.133 |  |  | parameter Real | abs5ED | = | 0.159 | ; |  | parameter Real | abs5ED | = | 0.32986 | ; | ## | abs3N | 1.01 | 0.591 | 1.7 | 0.08871 | . |  | parameter Real | abs5ED | = | 0.315 | ;
|  |  | Window area/envelope area |  | 8.317% |  |  | W17 | 0 | 2 | Window | 3.45 | right | 2 | 6.9 | 0 | 0 | 0 |  |  | layers | thickness [m] | lambda [W/mK] | rho [kg/m³] | c [J/kgK] | R [m²K/W] | C [J/m²K] |  |  | parameter | Real | infD | 91.9232 | ; | 259 | parameter | Real | infD | = | 274 | ; |  |  |  |  | parameter | Real | infD | 259 | ; | 259 | hr_wifi | 263.7719 | 274 | e55 | -14.1 | 189 | e11 | -6.33 | 0.0867 | -73.04 | <2e-16 | e44 | -12.1 | 79.7 | -0.15 | 0.879 |  |  |  | ## | abs3N | 0.11 | 1.72e-06 | 64117 | <2e-16 | *** | parameter | Real | CiN | = | 1700000 | ; | UwD | 49.737 | 123.9157 | 155.2795 | ## | abs3S | 0.0862 | 0.0222 | 3.89 | 0.0001 | *** |  | parameter Real | abs5ND | = | 0.359 | ; |  | parameter Real | abs5ND | = | 0.38722 | ; | ## | abs3S | 0.096 | 0.125 | 0.77 | 0.44237 |  |  | parameter Real | abs5ND | = | 0.258 | ;
Total floor surface | 224 | m² | [5 empty] | W18 | 0 | 2 | Window | 4.5 | back | 2 | 9 | 0 | 0 | 0 |  |  | pleister | 0.02 | 0.6 | 975 | 840 | 0.033333 | 16380 |  |  | parameter | Real | UwD | 49.737 | ; | 123.9157 | parameter | Real | UwD | = | 155.2795 | ; | Nightzone |  | Cwalls | 143810312.4 | parameter | Real | UwD | 123.9157 | ; | 123.9157 | hr_wifl | 302.3681 | 155.2795 | f1 | 0.0694 | 0.000776 | e22 | -24.6 | 1360 | -0.02 | 0.99 | f1 | 0.197 | 0.00181 | 108.63 | < | 2e-16 | *** |  | 16 | [6 empty] | parameter | Real | CwD | = | 16300000 | ; | UflD | 20.6146 | 63.9 | 58.3 | ## | abs3W | 0.388 | 0.0298 | 13.03 | < | 2e-16 | *** | parameter Real | abs5SD | = | 0.198 | ; |  | parameter Real | abs5SD | = | 0.43025 | ; | ## | abs3W | 0.467 | 0.158 | 2.96 | 0.00311 | ** |  | parameter Real | abs5SD | = | 0.299 | ;
= usable area x | 1 |  | Nightzone/usable floor area |  | 0.53839 |  |  | W19 | 0 | 2 | Window | 5.05 | left | 2 | 10.1 | 0 | 0 | 0 |  |  | metselwerk | 0.14 | 0.54 | 1400 | 840 | 0.25926 | 164640 |  |  | parameter | Real | UflD | 20.6146 | ; | 63.9 | parameter | Real | UflD | = | 58.3 | ; | UA | 78.3983 | Cair | 3241112.16 | parameter | Real | UflD | 63.9 | ; | 63.9 | hr_flfi | 396.7353 | 58.3 | f2 | 0.141 | 0.000945 | e33 | -13.1 | 157 | -0.08 | 0.93 | f2 | 0.0494 | 0.000343 | 144.25 | < | 2e-16 | *** |  | ## | abs5D | 0.17 | 2.64e-06 | 64508 | <2e-16 | *** | parameter | Real | CwiD | = | 26200000 | ; |  | 0 | 0 | 0 | ## | abs4E | 0.335 | 0.0094 | 35.64 | < | 2e-16 | *** | parameter Real | abs5WD | = | 0.0461 | ; |  | parameter Real | abs5WD | = | 0.48283 | ; | ## | abs4E | 0.589 | 0.0315 | 18.67 | < | 2e-16 | *** | parameter Real | abs5WD | = | 0.209 | ;
[8 empty] | W20 | 0 | 2 | Roof | 108.5 | front/back | 0.27063 | 29.3629 | 7181832 | 66192 | 3308382 |  |  | pleister | 0.02 | 0.6 | 975 | 840 | 0.033333 | 16380 | [6 empty] | ; | [7 empty] | vent | 51.3468 | ctot | 147051424.56 |  |  |  |  | ; |  |  |  |  | f3 | 0.76 | 0.00394 | e44 | -14.4 | 199 | -0.07 | 0.94 | f3 | 0.598 | 0.0104 | 57.36 | < | 2e-16 | *** |  | ## | abs5N | 0.34 | 5.18e-06 | 65643 | <2e-16 | *** | parameter | Real | CwiN | = | 5730000 | ; | abs1N | 0.34067 | 0.414 | 0.448 | ## | abs4N | 0.448 | 0.0245 | 18.31 | < | 2e-16 | *** | [11 empty] | ## | abs4N | 0.525 | 0.0588 | 8.94 | < | 2e-16 | ***
envelope surface area | 410 | m² | [5 empty] | W21 | 1 | 2 | Floor internal | 89.3 |  | 1.0483 | 93.609 | 41572722 | 465540 | 41572722 | [11 empty] | parameter | Real | abs1N | 0.34067 | ; | 0.414 | parameter | Real | abs1N | = | 0.448 | ; | Cwalls | 43428471.9 |  |  | parameter | Real | abs1N | 0.414 | ; | 0.414 |  |  | 0.448 | f4 | 0.0641 | 0.000433 | e55 | -14.1 | 189 | -0.07 | 0.94 | f4 | 0.0951 | 0.000958 | 99.29 | < | 2e-16 | *** |  | ## | CfiD | 31500000 | 157 | 200875 | <2e-16 | *** | parameter | Real | CwN | = | 5800000 | ; | abs2N | 0.46413 | 0.111 | 0.15 | ## | abs4S | 0.406 | 0.00516 | 78.78 | < | 2e-16 | *** | [11 empty] | ## | abs4S | 0.709 | 0.013 | 54.34 | < | 2e-16 | ***
| 398.7 | [6 empty] | W22 | 1 | 1 | Wall internal | 66.1021 |  | 1.2108 | 80.034 | 13048563 | 197400 | 13048563 |  | Floor internal |  | U= | 1.0483 | W/m²K |  | C= | 465540 | C2= | 465540 | parameter | Real | abs2N | 0.46413 | ; | 0.111 | parameter | Real | abs2N | = | 0.15 | ; | Cair | 1336649.6 | Ufl= | -1000000 | parameter | Real | abs2N | 0.111 | ; | 0.111 |  |  | 0.15 | f5 | 0.0543 | 0.000444 | f1 | 0.0694 | 0.000776 | 89.38 | <2e-16 | hcAw | 194 | 5.16 | 37.52 | < | 2e-16 | *** |  | ## | CfiN | 67000000 | 330 | 203280 | <2e-16 | *** | [6 empty] | abs3N | 0.031295 | 0.251 | 0.0447 | ## | abs4W | 0.42 | 0.00567 | 74.01 | < | 2e-16 | *** | parameter Real | CflD | = | 7370000 | ; |  | parameter Real | CflD | = | 11473264 | ; | ## | abs4W | 0.698 | 0.0132 | 52.74 | < | 2e-16 | *** | parameter Real | CflD | = | 8090000 | ;
[8 empty] | W23 | 2 | 2 | Wall internal | 77.0979 |  | 1.2108 | 93.3472 | 15219117 | 197400 | 15219117 |  |  | layers | thickness [m] | lambda [W/mK] | rho [kg/m³] | c [J/kgK] | R [m²K/W] | C [J/m²K] |  |  | parameter | Real | abs3N | 0.031295 | ; | 0.251 | parameter | Real | abs3N | = | 0.0447 | ; | Ctot | 44765121.5 | Uar= | -1000000 | parameter | Real | abs3N | 0.251 | ; | 0.251 |  |  | 0.0447 | hcAw | 259 | 2.63 | f2 | 0.141 | 0.000945 | 148.78 | <2e-16 | hwi | 83.2 | 0.881 | 94.5 | < | 2e-16 | *** |  | ## | CiD | 2700000 | 8.46 | 319026 | <2e-16 | *** | [7 empty] | 0 | 0 | 0 | ## | abs5E | 0.159 | 0.0169 | 9.4 | < | 2e-16 | *** | parameter Real | CiD | = | 1730000 | ; |  | parameter Real | CiD | = | 1904462.56 | ; | ## | abs5E | 0.315 | 0.049 | 6.43 | 1.4e-10 | *** |  | parameter Real | CiD | = | 1050000 | ;
[9 empty] | 2 | 2 | Floor internal | 31.3 |  | 1.0483 | 32.8103 | 14571402 | 465540 | 14571402 |  |  | wooden floor | 0.02 | 0.18 | 550 | 1880 | 0.11111 | 20680 | *klopt niet -> hout is lichter dan water slimme! | [5 empty] | ; | [7 empty] | LossTotal | 129.745 | Cfl | -1000000 |  |  |  |  | ; |  |  |  |  | hfl | 197 | 1.44 | f3 | 0.76 | 0.00394 | 192.86 | <2e-16 | inf | 64.4 | 1.8 | 35.87 | < | 2e-16 | *** |  | ## | CiN | 1700000 | 7.17 | 236943 | <2e-16 | *** | [6 empty] | CiN | 1336649.6 | 1340000 | 1130000 | ## | abs5N | 0.359 | 0.0438 | 8.21 | 2.2e-16 | *** |  | parameter Real | CwD | = | 6040000 | ; |  | parameter Real | CwD | = | 8856365.1 | ; | ## | abs5N | 0.258 | 0.108 | 2.39 | 0.01692 | * |  | parameter Real | CwD | = | 5140000 | ;
[9 empty] | C | 1 | Common Wall | 30.9212 |  | 1.2617 | 39.0128 | 5597360.6687 | 181020 | 0 |  |  | screed | 0.08 | 0.6 | 1100 | 860 | 0.13333 | 75680 |  |  | parameter | Real | CiN | 1336649.6 | ; | 1340000 | parameter | Real | CiN | = | 1130000 | ; |  |  | Cr | -1000000 | parameter | Real | CiN | 1340000 | ; | 1340000 |  |  | 1130000 | hwi | 487 | 2.62 | f4 | 0.0641 | 0.000433 | 148.13 | <2e-16 | p11 | -4.93 | 0.022 | -223.73 | < | 2e-16 | *** |  | ## | CwD | 16300000 | 47.4 | 343884 | <2e-16 | *** | [6 empty] | CwN | 13637952.9 | 2810000 | 6980000 | ## | abs5S | 0.198 | 0.00939 | 21.11 | < | 2e-16 | *** | parameter Real | CwiD | = | 8110000 | ; |  | parameter Real | CwiD | = | 6524281.5 | ; | ## | abs5S | 0.299 | 0.0241 | 12.38 | < | 2e-16 | *** | parameter Real | CwiD | = | 9450000 | ;
[9 empty] | C | 2 | Common Wall | 36.0648 |  | 1.2617 | 45.5023 | 6528449.6774 | 181020 | 0 |  |  | Concrete | 0.2 | 1.4 | 2100 | 840 | 0.14286 | 352800 |  |  | parameter | Real | CwN | 13637952.9 | ; | 2810000 | parameter | Real | CwN | = | 6980000 | ; |  |  |  |  | parameter | Real | CwN | 2810000 | ; | 2810000 |  |  | 6980000 | inf | 274 | 1.37 | f5 | 0.0543 | 0.000444 | 122.4 | <2e-16 | p22 | -4.84 | 0.0286 | -169.23 | < | 2e-16 | *** |  | ## | CwiD | 26200000 | 77.6 | 337769 | <2e-16 | *** | parameter | Real | f1D | = | 0.06 | ; | CwiN | 29790519 | 5640000 | 11000000 | ## | abs5W | 0.0461 | 0.009 | 5.12 | 3.1e-07 | *** | [12 empty] | ## | abs5W | 0.209 | 0.0209 | 10.01 | < | 2e-16 | ***
[14 empty] | Total UA | 335.1328 | W/K |  |  |  |  | gypsum | 0.02 | 0.6 | 975 | 840 | 0.033333 | 16380 |  |  | parameter | Real | CwiN | 29790519 | ; | 5640000 | parameter | Real | CwiN | = | 11000000 | ; |  |  | UA | 115.1717 | parameter | Real | CwiN | 5640000 | ; | 5640000 |  |  | 11000000 | p11 | -5.75 | 0.0235 | hcAw | 259 | 2.63 | 98.59 | <2e-16 | [8 empty] | ## | CwiN | 5730000 | 26.3 | 218218 | <2e-16 | *** | parameter | Real | f1N | = | 0.16 | ; | f1N | 0.1022 | 0.332 | 0.197 | ## | Cfi | 1570000000 | 122000000 | 12.8 | < | 2e-16 | *** | parameter Real | hwD | = | 106 | ; |  | parameter Real | hwD | = | 141.0876 | ; | ## | Cfi | 4240000000 | 964000000 | 4.4 | 1.1e-05 | *** |  | parameter Real | hwD | = | 116 | ;
Zone number | Volume [m³] |  | type | Set temperature |  | A_g | [8 empty] | 16.027 | [14 empty] | parameter | Real | f1N | 0.1022 | ; | 0.332 | parameter | Real | f1N | = | 0.197 | ; |  |  | vent | 143.27 | parameter | Real | f1N | 0.332 | ; | 0.332 |  |  | 0.197 | p22 | -6.06 | 0.0258 | hfl | 197 | 1.44 | 136.51 | <2e-16 | p33 | -5.83 | 0.0298 | -195.34 | < | 2e-16 | *** |  | ## | CwN | 5800000 | 19.4 | 298526 | <2e-16 | *** | parameter | Real | f2N | = | 0.053 | ; | f2N | 0.13924 | 0.0688 | 0.0494 | ## | Cfl | 7370000 | 63400 | 116.4 | < | 2e-16 | *** | parameter Real | hflD | = | 145 | ; |  | parameter Real | hflD | = | 214.9901 | ; | ## | Cfl | 8090000 | 106000 | 76.22 | < | 2e-16 | *** | parameter Real | hflD | = | 171 | ;
1 | 361.9 |  | Day zone | 21 |  | 103.4 | [7 empty] | 56 | [15 empty] | parameter | Real | f2N | 0.13924 | ; | 0.0688 | parameter | Real | f2N | = | 0.0494 | ; |  |  | Cw | 52284837 | parameter | Real | f2N | 0.0688 | ; | 0.0688 |  |  | 0.0494 | p33 | -6.94 | 0.0362 | hwi | 487 | 2.62 | 186.01 | <2e-16 | p44 | -5.45 | 0.0283 | -192.79 | < | 2e-16 | *** |  | ## | e11 | -10 | 0.00021 | -47558 | <2e-16 | *** | parameter | Real | f3D | = | 0.65 | ; | f3N | 0.70939 | 0.461 | 0.598 | ## | Ci | 1730000 | 9240 | 187 | < | 2e-16 | *** | parameter Real | hwiD | = | 197 | ; |  | parameter Real | hwiD | = | 199.0807 | ; | ## | Ci | 1050000 | 24500 | 42.92 | < | 2e-16 | *** | parameter Real | hwiD | = | 211 | ;
2 | 254 |  | Night Zone | 18 |  | 120.6 |  |  |  |  | UA_walls+roof | 114.9805 |  | 11.2 | [5 empty] | window |  | U= | 2 | W/m²K |  | C= | 0 | C2= | 0 | parameter | Real | f3N | 0.70939 | ; | 0.461 | parameter | Real | f3N | = | 0.598 | ; |  |  | hwi | 496.898 | parameter | Real | f3N | 0.461 | ; | 0.461 |  |  | 0.598 | p44 | -6 | 0.0236 | inf | 274 | 1.37 | 200.04 | <2e-16 | Re | 0.00357 | 0.000109 | 32.7 | < | 2e-16 | *** |  | ## | e22 | -10 | 0.00021 | -47558 | <2e-16 | *** | parameter | Real | f3N | = | 0.645 | ; |  | 0 | 0 | 0 | ## | Cw | 6040000 | 56800 | 106.38 | < | 2e-16 | *** | parameter Real | infD | = | 74.9 | ; |  | parameter Real | infD | = | 91.9232 | ; | ## | Cw | 5140000 | 127000 | 40.42 | < | 2e-16 | *** | parameter Real | infD | = | 106 | ;
3 | 0 |  | Attic | unheated |  | 0 |  |  |  |  | UA_windows | 68.2 | [8 empty] | U-waarde | 1.361 | W/m²K |  | UF | 3.917 | [7 empty] | ; | [9 empty] | losstotal | 258.4417 |  |  |  |  | ; |  |  |  |  | p55 | -6.6 | 0.0263 | p11 | -5.75 | 0.0235 | -244.53 | <2e-16 | UfiA | 186 | 2.46 | 75.6 | < | 2e-16 | *** |  | ## | e77 | -10 | 0.00021 | -47558 | <2e-16 | *** | parameter | Real | f5D | = | 0.07 | ; | hwN | 270.723 | 467 | 194 | ## | Cwi | 8110000 | 54900 | 147.57 | < | 2e-16 | *** | parameter Real | UflD | = | 60.1 | ; |  | parameter Real | UflD | = | 20.6146 | ; | ## | Cwi | 9450000 | 125000 | 75.36 | < | 2e-16 | *** | parameter Real | UflD | = | 68.1 | ;
[11 empty] | inf | 138.0332 | [8 empty] | g-waarde | 0.47 |  |  | fframe | 0.25 |  |  |  | parameter | Real | hwN | 270.723 | ; | 467 | parameter | Real | hwN | = | 194 | ; |  |  |  |  | parameter | Real | hwN | 467 | ; | 467 |  |  | 194 | Re | 0.00644 | 0.000136 | p22 | -6.06 | 0.0258 | -234.52 | <2e-16 | UfiB | 761 | 784 | 0.97 | 0.332 |  |  |  | ## | e88 | -10 | 0.00021 | -47558 | <2e-16 | *** | parameter | Real | f5N | = | 0.13 | ; | hwiN | 297.8173 | 247 | 83.2 | ## | e11 | -6.65 | 0.0734 | -90.61 | < | 2e-16 | *** | parameter Real | UwD | = | 48.3092 | ; |  | parameter Real | UwD | = | 49.737 | ; | ## | e11 | -3.83 | 0.0582 | -65.74 | < | 2e-16 | *** | parameter Real | UwD | = | 46.0829 | ;
[30 empty] | parameter | Real | hwiN | 297.8173 | ; | 247 | parameter | Real | hwiN | = | 83.2 | ; |  |  |  |  | parameter | Real | hwiN | 247 | ; | 247 |  |  | 83.2 | UfiA | 143 | 1.36 | p33 | -6.94 | 0.0362 | -191.49 | <2e-16 | [8 empty] | ## | f1D | 0.06 | 9.41e-07 | 63794 | <2e-16 | *** | parameter | Real | hwD | = | 281 | ; | infN | 51.3468 | 82.5 | 64.4 | ## | e22 | -21.3 | 21.9 | -0.97 | 0.3303 |  |  | parameter Real | f1D | = | 0.0546 | ; |  | parameter Real | f1D | = | 0.045175 | ; | ## | e22 | -17.6 | 9.6 | -1.83 | 0.06737 | . |  | parameter Real | f1D | = | 0.051 | ;
[11 empty] | Cair | 3.7522 | MJ | [16 empty] | parameter | Real | infN | 51.3468 | ; | 82.5 | parameter | Real | infN | = | 64.4 | ; |  |  |  |  | parameter | Real | infN | 82.5 | ; | 82.5 |  |  | 64.4 | UfiB | 0.000135 | 0.00119 | p44 | -6 | 0.0236 | -254.34 | <2e-16 | [8 empty] | ## | f1N | 0.16 | 2.48e-06 | 64442 | <2e-16 | *** | parameter | Real | hwiD | = | 705 | ; | UwN | 110.3562 | 171.2329 | 280.112 | ## | e33 | -27.7 | 17.4 | -1.59 | 0.111 |  |  | parameter Real | f2D | = | 0.106 | ; |  | parameter Real | f2D | = | 0.11148 | ; | ## | e33 | -14.2 | 99.9 | -0.14 | 0.88734 |  |  | parameter Real | f2D | = | 0.102 | ;
Assuptions | [10 empty] | C_walls+roof | 23.9002 | MJ/K | 12.1647 | [5 empty] | Floor |  | U= | 0.66596 | W/m²K |  | C= | 465288.8 | C2= | 110960 | parameter | Real | UwN | 110.3562 | ; | 171.2329 | parameter | Real | UwN | = | 280.112 | ; |  |  |  |  | parameter | Real | UwN | 171.2329 | ; | 171.2329 |  |  | 280.112 | Ufl | 58.3 | 1.63 | p55 | -6.6 | 0.0263 | -250.67 | <2e-16 | [8 empty] | ## | f2N | 0.053 | 8.31e-07 | 63749 | <2e-16 | *** | parameter | Real | hwiN | = | 882 | ; |  | 0 | 0 | 0 | ## | e44 | -15.3 | 14.7 | -1.04 | 0.2978 |  |  | parameter Real | f3D | = | 0.708 | ; |  | parameter Real | f3D | = | 0.71165 | ; | ## | e44 | -13.4 | 89.1 | -0.15 | 0.88043 |  |  | parameter Real | f3D | = | 0.643 | ;
A_wall | [10 empty] | C_int | 54.6213 | MJ/K | 54.6213 | [6 empty] | layers | thickness [m] | lambda [W/mK] | rho [kg/m³] | c [J/kgK] | R [m²K/W] | C [J/m²K] | [6 empty] | ; | [15 empty] | ; | [7 empty] | Re | 0.00644 | 0.000136 | 47.2 | <2e-16 | [8 empty] | ## | f3D | 0.65 | 9.58e-06 | 67820 | <2e-16 | *** | parameter | Real | hwN | = | 384 | ; | abs5D | 0.20343 | 0.112 | 0.142 | ## | e55 | -17.5 | 120 | -0.15 | 0.8842 |  |  | parameter Real | f4D | = | 0.104 | ; |  | parameter Real | f4D | = | 0.070664 | ; | ## | e55 | -14.5 | 3.9 | -3.71 | 0.00021 | *** |  | parameter Real | f4D | = | 0.0946 | ;
(Front and back / Total) |  | 0.55 | [8 empty] | C_floor | 48.1109 |  | 11.4733 | [6 empty] | tiles | 0.02 | 1.4 | 2100 | 840 | 0.014286 | 35280 | *klopt niet -> hout is lichter dan water slimme! |  | parameter | Real | abs5D | 0.20343 | ; | 0.112 | parameter | Real | abs5D | = | 0.142 | ; |  |  |  |  | parameter | Real | abs5D | 0.112 | ; | 0.112 |  |  | 0.142 |  |  |  | UfiA | 143 | 1.36 | 105.13 | <2e-16 | [8 empty] | ## | f3N | 0.645 | 9.52e-06 | 67783 | <2e-16 | *** | parameter | Real | infD | = | 53 | ; | abs5N | 0.16391 | 0.23 | 0.346 | ## | f1 | 0.0546 | 0.000205 | 266.13 | < | 2e-16 | *** | parameter Real | f5D | = | 0.0398 | ; |  | parameter Real | f5D | = | 0.061028 | ; | ## | f1 | 0.051 | 0.000628 | 81.16 | < | 2e-16 | *** | parameter Real | f5D | = | 0.0358 | ;
GF_frontBack/ Total_frontBack |  | 0.46161 | (pitched roof front back oriented) | [17 empty] | screed | 0.08 | 0.6 | 1100 | 860 | 0.13333 | 75680 |  |  | parameter | Real | abs5N | 0.16391 | ; | 0.23 | parameter | Real | abs5N | = | 0.346 | ; |  |  |  |  | parameter | Real | abs5N | 0.23 | ; | 0.23 |  |  | 0.346 |  |  |  | UfiB | 0.000135 | 0.00119 | 0.11 | 0.91 | [8 empty] | ## | f5D | 0.07 | 1.1e-06 | 63858 | <2e-16 | *** | parameter | Real | infN | = | 36.9 | ; | CfiD | 20786361 | 10700000 | 120000000 | ## | f2 | 0.106 | 0.000343 | 309.48 | < | 2e-16 | *** | [11 empty] | ## | f2 | 0.102 | 0.001 | 102.28 | < | 2e-16 | ***
GF_leftRight/Total_leftRight |  | 0.7 | [18 empty] | Eps | 0.04 | 0.036 | 26 | 1470 | 1.1111 | 1528.8 |  |  | parameter | Real | CfiD | 20786361 | ; | 10700000 | parameter | Real | CfiD | = | 120000000 | ; |  |  |  |  | parameter | Real | CfiD | 10700000 | ; | 10700000 |  |  | 120000000 |  |  |  | Ufl | 58.3 | 1.63 | 35.75 | <2e-16 | [1] | MultiZoneWall_2state_B | [6 empty] | ## | f5N | 0.13 | 2.02e-06 | 64246 | <2e-16 | *** | [6 empty] | CfiN | 20786361 | 33900000 | 630000 | ## | f3 | 0.708 | 0.00156 | 454.27 | < | 2e-16 | *** | parameter Real | abs1EN | = | 0.177 | ; |  | parameter Real | abs1EN | = | 0.55239 | ; | ## | f3 | 0.643 | 0.00498 | 129.22 | < | 2e-16 | *** | parameter Real | abs1EN | = | 0.04 | ;
Gf_windows/Total_Windows |  | 0.5 | [18 empty] | Concrete | 0.2 | 1.4 | 2100 | 840 | 0.14286 | 352800 |  |  | parameter | Real | CfiN | 20786361 | ; | 33900000 | parameter | Real | CfiN | = | 630000 | ; |  |  |  |  | parameter | Real | CfiN | 33900000 | ; | 33900000 |  |  | 630000 | [8 empty] | ## | Coefficients: | [6 empty] | ## | hwD | 281 | 0.00115 | 244765 | <2e-16 | *** | [6 empty] | f5D | 0.061028 | 0.0754 | 0.0543 | ## | f4 | 0.104 | 0.000256 | 405.64 | < | 2e-16 | *** | parameter Real | abs1NN | = | 0.701 | ; |  | parameter Real | abs1NN | = | 0.64846 | ; | ## | f4 | 0.0946 | 0.000814 | 116.21 | < | 2e-16 | *** | parameter Real | abs1NN | = | 1.43e-07 | ;
[21 empty] | Isolatie | 0 | 0.02 | 30 | 1470 | 0 | 0 |  |  | parameter | Real | f5D | 0.061028 | ; | 0.0754 | parameter | Real | f5D | = | 0.0543 | ; |  |  |  |  | parameter | Real | f5D | 0.0754 | ; | 0.0754 |  |  | 0.0543 | [8 empty] | ## | Estimate | Std. | Error | t | value | Pr(>¦t¦) |  | ## | hwiD | 705 | 0.00279 | 252594 | <2e-16 | *** | [6 empty] | f5N | 0.049173 | 0.127 | 0.0951 | ## | f5 | 0.0398 | 0.000388 | 102.49 | < | 2e-16 | *** | parameter Real | abs1SN | = | 0.544 | ; |  | parameter Real | abs1SN | = | 0.72051 | ; | ## | f5 | 0.0358 | 0.000826 | 43.31 | < | 2e-16 | *** | parameter Real | abs1SN | = | 0.645 | ;
[30 empty] | parameter | Real | f5N | 0.049173 | ; | 0.127 | parameter | Real | f5N | = | 0.0951 | ; |  |  |  |  | parameter | Real | f5N | 0.127 | ; | 0.127 |  |  | 0.0951 | [8 empty] | ## | TfiD0 | 290 | 0.145 | 1995.82 | < | 2e-16 | *** | ## | hwiN | 882 | 0.00668 | 132039 | <2e-16 | *** | [6 empty] | UfDN | 374.4359 | 599 | 138 | ## | hcAw | 106 | 0.364 | 292.77 | < | 2e-16 | *** | parameter Real | abs1WN | = | 0.52 | ; |  | parameter Real | abs1WN | = | 0.80857 | ; | ## | hcAw | 116 | 0.851 | 136.12 | < | 2e-16 | *** | parameter Real | abs1WN | = | 1.07 | ;
[30 empty] | parameter | Real | UfDN | 374.4359 | ; | 599 | parameter | Real | UfDN | = | 138 | ; |  |  |  |  | parameter | Real | UfDN | 599 | ; | 599 |  |  | 138 | [8 empty] | ## | TfiN0 | 291 | 0.766 | 379.48 | < | 2e-16 | *** | ## | hwN | 384 | 0.00117 | 328443 | <2e-16 | *** | [6 empty] | Ufi | 187.218 | 537 | 7610 | ## | hfl | 145 | 0.481 | 301.37 | < | 2e-16 | *** | parameter Real | abs2EN | = | 0.53 | ; |  | parameter Real | abs2EN | = | 0.75258 | ; | ## | hfl | 171 | 1.05 | 163.39 | < | 2e-16 | *** | parameter Real | abs2EN | = | 0.957 | ;
[20 empty] | Door |  | U= | 3.5 | W/m²K |  | C= | 36520 | C2= | 181020 | parameter | Real | Ufi | 187.218 | ; | 537 | parameter | Real | Ufi | = | 7610 | ; |  |  |  |  | parameter | Real | Ufi | 537 | ; | 537 |  |  | 7610 | [8 empty] | ## | abs5D | 0.143 | 0.000725 | 197.29 | < | 2e-16 | *** | ## | infD | 53 | 0.000293 | 180769 | <2e-16 | *** | [6 empty] | UfND | 374.4359 | 594 | 371 | ## | hwi | 197 | 0.614 | 320.82 | < | 2e-16 | *** | parameter Real | abs2NN | = | 0.0782 | ; |  | parameter Real | abs2NN | = | 0.88347 | ; | ## | hwi | 211 | 1.28 | 165.31 | < | 2e-16 | *** | parameter Real | abs2NN | = | 1.44 | ;
[21 empty] | U-waarde | 3.5 | W/m²K |  | d | 0.012896 |  |  |  | parameter | Real | UfND | 374.4359 | ; | 594 | parameter | Real | UfND | = | 371 | ; |  |  |  |  | parameter | Real | UfND | 594 | ; | 594 |  |  | 371 | [8 empty] | ## | abs5N | 0.723 | 0.0246 | 29.4 | < | 2e-16 | *** | ## | infN | 36.9 | 0.000561 | 65843 | <2e-16 | *** | [10 empty] | ## | inf | 74.9 | 0.185 | 404.29 | < | 2e-16 | *** | parameter Real | abs2SN | = | 0.559 | ; |  | parameter Real | abs2SN | = | 0.98163 | ; | ## | inf | 106 | 1.1 | 96.46 | < | 2e-16 | *** | parameter Real | abs2SN | = | 1.1 | ;
[63 empty] | ## | CfiD | 120000000 | 15700000 | 7.65 | 2.8e-14 | *** |  | ## | p11 | -10 | 0.000158 | -63411 | <2e-16 | *** | [10 empty] | ## | p11 | -6.69 | 0.0186 | -360.4 | < | 2e-16 | *** | parameter Real | abs2WN | = | 0.533 | ; |  | parameter Real | abs2WN | = | 1.1016 | ; | ## | p11 | -4.3 | 0.0289 | -148.77 | < | 2e-16 | *** | parameter Real | abs2WN | = | 0.745 | ;
[20 empty] | Common Wall |  | U= | 1.2617 | W/m²K |  | C= | 181020 | [35 empty] | ## | CfiN | 630000 | 33500 | 18.79 | < | 2e-16 | *** | ## | p22 | -10 | 0.000158 | -63411 | <2e-16 | *** | parameter | Real | UfDN | = | 532 | ; |  |  |  |  | ## | p22 | -7.1 | 0.0147 | -481.66 | < | 2e-16 | *** | parameter Real | abs3EN | = | 0.0732 | ; |  | parameter Real | abs3EN | = | 0.050746 | ; | ## | p22 | -5.9 | 0.0222 | -266.22 | < | 2e-16 | *** | parameter Real | abs3EN | = | 0.216 | ;
[21 empty] | layers | thickness [m] | lambda [W/mK] | rho [kg/m³] | c [J/kgK] | R [m²K/W] | C [J/m²K] | [35 empty] | 17 | [7 empty] | ## | p33 | -10 | 0.000158 | -63411 | <2e-16 | *** | parameter | Real | Ufi | = | 1 | ; |  |  |  |  | ## | p33 | -7.27 | 0.0237 | -306.21 | < | 2e-16 | *** | parameter Real | abs3NN | = | 1.09e-24 | ; |  | parameter Real | abs3NN | = | 0.059571 | ; | ## | p33 | -6.85 | 0.028 | -244.77 | < | 2e-16 | *** | parameter Real | abs3NN | = | 0.275 | ;
[21 empty] | pleister | 0.02 | 0.6 | 975 | 840 | 0.033333 | 16380 |  |  |  |  | Check absD | 1 | [14 empty] | Check absD | 0.99119 | [13 empty] | ## | e55 | -3.69 | 1.17 | -3.14 | 0.0017 | ** |  | ## | p44 | -10 | 0.000158 | -63411 | <2e-16 | *** | parameter | Real | UfND | = | 351 | ; |  |  |  |  | ## | p44 | -6.57 | 0.015 | -436.99 | < | 2e-16 | *** | parameter Real | abs3SN | = | 0.0678 | ; |  | parameter Real | abs3SN | = | 0.06619 | ; | ## | p44 | -5.78 | 0.024 | -240.41 | < | 2e-16 | *** | parameter Real | abs3SN | = | 0.0873 | ;
[21 empty] | Brick I | 0.14 | 0.54 | 1400 | 840 | 0.25926 | 164640 |  |  |  |  | Check absD | 1 | [14 empty] | Check absD | 1.006 | [13 empty] | ## | e66 | -0.991 | 0.944 | -1.05 | 0.2939 |  |  | ## | p55 | -10 | 0.000158 | -63411 | <2e-16 | *** | parameter | Real | UwD | = | 61.2 | ; |  |  |  |  | ## | p55 | -7.19 | 0.0225 | -319.45 | < | 2e-16 | *** | parameter Real | abs3WN | = | 0.238 | ; |  | parameter Real | abs3WN | = | 0.07428 | ; | ## | p55 | -6.9 | 0.0283 | -244.17 | < | 2e-16 | *** | parameter Real | abs3WN | = | 0.428 | ;
[21 empty] | Insulation | 0 | 0.036 | 26 | 1470 | 0 | 0 |  |  |  |  | Check fi | 1 | [14 empty] | Check fi | 0.9835 | [13 empty] | ## | f5D | 0.0565 | 0.000463 | 122.19 | < | 2e-16 | *** | ## | p66 | -10 | 0.000158 | -63411 | <2e-16 | *** | parameter | Real | UwN | = | 50 | ; |  |  |  |  | ## | Re | 0.0207 | 0.000122 | 170.01 | < | 2e-16 | *** | parameter Real | abs5EN | = | 0.195 | ; |  | parameter Real | abs5EN | = | 0.26578 | ; | ## | Re | 0.0217 | 0.00037 | 58.67 | < | 2e-16 | *** | parameter Real | abs5EN | = | 0.351 | ;
[32 empty] | Check fi | 1 | [14 empty] | Check fi | 0.9888 | [13 empty] | ## | f5N | 0.00115 | 8.82e-05 | 13.04 | < | 2e-16 | *** | ## | p77 | -10 | 0.000158 | -63411 | <2e-16 | *** | [10 empty] | ## | UfiA | 161 | 0.815 | 197.13 | < | 2e-16 | *** | parameter Real | abs5NN | = | 0.171 | ; |  | parameter Real | abs5NN | = | 0.312 | ; | ## | UfiA | 164 | 1.13 | 145.16 | < | 2e-16 | *** | parameter Real | abs5NN | = | 0.263 | ;
[63 empty] | ## | p55 | -2.19 | 0.0216 | -101.52 | < | 2e-16 | *** | ## | p88 | -10 | 0.000158 | -63411 | <2e-16 | *** | [10 empty] | ## | UfiB | 9960 | 150 | 66.47 | < | 2e-16 | *** | parameter Real | abs5SN | = | 0.193 | ; |  | parameter Real | abs5SN | = | 0.34667 | ; | ## | UfiB | 9900 | 679 | 14.58 | < | 2e-16 | *** | parameter Real | abs5SN | = | 0.358 | ;
[63 empty] | ## | p99 | -5.72 | 0.0224 | -255.17 | < | 2e-16 | *** | ## | UfDN | 532 | 0.00817 | 65144 | <2e-16 | *** | [10 empty] | ## | Ufl | 60.1 | 0.542 | 110.84 | < | 2e-16 | *** | parameter Real | abs5WN | = | 0.18 | ; |  | parameter Real | abs5WN | = | 0.38904 | ; | ## | Ufl | 68.1 | 0.828 | 82.24 | < | 2e-16 | *** | parameter Real | abs5WN | = | 0.235 | ;
[63 empty] | ## | UfDN | 138 | 1.2 | 115.34 | < | 2e-16 | *** | ## | Ufi | 1 | 1.58e-05 | 63424 | <2e-16 | ***
[63 empty] | ## | Ufi | 7610 | 117 | 64.83 | < | 2e-16 | *** | ## | UfND | 351 | 0.00534 | 65718 | <2e-16 | *** | [18 empty] | parameter Real | CiN | = | 2070000 | ; |  | parameter Real | CiN | = | 1336649.6 | ; | [8 empty] | parameter Real | CiN | = | 1350000 | ;
[63 empty] | ## | UfND | 371 | 5.67 | 65.49 | < | 2e-16 | *** | ## | UwD | 61.2 | 0.000273 | 224462 | <2e-16 | *** | [10 empty] | ## | [1] | NightZone_4state_E | [5 empty] | parameter Real | CwN | = | 5750000 | ; |  | parameter Real | CwN | = | 13637952.9 | ; | ## | [1] | NightZone_4state_E | [5 empty] | parameter Real | CwN | = | 4120000 | ;
[71 empty] | ## | UwN | 50 | 0.000225 | 221939 | <2e-16 | *** | [10 empty] | ## | Coefficients: | [6 empty] | parameter Real | CwiN | = | 22600000 | ; |  | parameter Real | CwiN | = | 29790519 | ; | ## | Coefficients: | [6 empty] | parameter Real | CwiN | = | 29800000 | ;
[88 empty] | ## | Estimate | Std. | Error | t | value | Pr(>¦t¦) | [12 empty] | ## | Estimate | Std. | Error | t | value | Pr(>¦t¦)
[88 empty] | ## | Ti0 | 291 | 0.0187 | 15576.47 | < | 2e-16 | *** | parameter Real | f1N | = | 0.119 | ; |  | parameter Real | f1N | = | 0.1022 | ; | ## | Ti0 | 290 | 0.121 | 2393.03 | < | 2e-16 | *** | parameter Real | f1N | = | 0.131 | ;
[88 empty] | ## | Tw0 | 289 | 0.0376 | 7697.63 | < | 2e-16 | *** | parameter Real | f2N | = | 0.125 | ; |  | parameter Real | f2N | = | 0.13924 | ; | ## | Tw0 | 286 | 0.168 | 1701.57 | < | 2e-16 | *** | parameter Real | f2N | = | 0.113 | ;
[88 empty] | ## | Twi0 | 292 | 0.0337 | 8669.99 | < | 2e-16 | *** | parameter Real | f3N | = | 0.695 | ; |  | parameter Real | f3N | = | 0.70939 | ; | ## | Twi0 | 292 | 0.0826 | 3532.74 | < | 2e-16 | *** | parameter Real | f3N | = | 0.669 | ;
[88 empty] | ## | Tfi0 | 297 | 0.111 | 2666.88 | < | 2e-16 | *** | parameter Real | f5N | = | 0.0536 | ; |  | parameter Real | f5N | = | 0.049173 | ; | ## | Tfi0 | 296 | 0.134 | 2200.38 | < | 2e-16 | *** | parameter Real | f5N | = | 0.0489 | ;
[88 empty] | ## | abs1E | 0.177 | 0.0209 | 8.46 | < | 2e-16 | *** | [11 empty] | ## | abs1E | 0.04 | 0.0726 | 0.55 | 0.58
[88 empty] | ## | abs1N | 0.701 | 0.0406 | 17.28 | < | 2e-16 | *** | parameter Real | hwN | = | 249 | ; |  | parameter Real | hwN | = | 270.723 | ; | ## | abs1N | 1.43e-07 | 8.11e-06 | 0.02 | 0.99 |  |  | parameter Real | hwN | = | 234 | ;
[88 empty] | ## | abs1S | 0.544 | 0.0118 | 45.96 | < | 2e-16 | *** | parameter Real | hwiN | = | 272 | ; |  | parameter Real | hwiN | = | 297.8173 | ; | ## | abs1S | 0.645 | 0.0397 | 16.23 | < | 2e-16 | *** | parameter Real | hwiN | = | 372 | ;
[88 empty] | ## | abs1W | 0.52 | 0.00888 | 58.56 | < | 2e-16 | *** | parameter Real | infN | = | 43.6 | ; |  | parameter Real | infN | = | 51.3468 | ; | ## | abs1W | 1.07 | 0.0347 | 30.71 | < | 2e-16 | *** | parameter Real | infN | = | 86 | ;
[88 empty] | ## | abs2E | 0.53 | 0.0233 | 22.75 | < | 2e-16 | *** | parameter Real | UwN | = | 109.6491 | ; |  | parameter Real | UwN | = | 110.3562 | ; | ## | abs2E | 0.957 | 0.0639 | 14.99 | < | 2e-16 | *** | parameter Real | UwN | = | 208.3333 | ;
[88 empty] | ## | abs2N | 0.0782 | 0.0442 | 1.77 | 0.0768 | . | [12 empty] | ## | abs2N | 1.44 | 0.149 | 9.68 | < | 2e-16 | ***
[88 empty] | ## | abs2S | 0.559 | 0.0131 | 42.76 | < | 2e-16 | *** | parameter Real | CfiD | = | 997000000 | ; |  | parameter Real | CfiD | = | 20786361 | ; | ## | abs2S | 1.1 | 0.0352 | 31.36 | < | 2e-16 | *** | parameter Real | CfiD | = | 992000000 | ;
[88 empty] | ## | abs2W | 0.533 | 0.00997 | 53.4 | < | 2e-16 | *** | parameter Real | CfiN | = | 992000000 | ; |  | parameter Real | CfiN | = | 20786361 | ; | ## | abs2W | 0.745 | 0.0285 | 26.12 | < | 2e-16 | *** | parameter Real | CfiN | = | 992000000 | ;
[88 empty] | ## | abs3E | 0.0732 | 0.0404 | 1.81 | 0.0698 | . |  | parameter Real | UfDN | = | 159 | ; |  | parameter Real | UfDN | = | 374.4359 | ; | ## | abs3E | 0.216 | 0.186 | 1.16 | 0.25 |  |  | parameter Real | UfDN | = | 168 | ;
[88 empty] | ## | abs3N | 1.09e-24 | 1.03e-21 | 0 | 0.9992 |  |  | parameter Real | Ufi | = | 0.00445 | ; |  | parameter Real | Ufi | = | 187.218 | ; | ## | abs3N | 0.275 | 0.274 | 1 | 0.32 |  |  | parameter Real | Ufi | = | 206 | ;
[88 empty] | ## | abs3S | 0.0678 | 0.0216 | 3.14 | 0.0017 | ** |  | parameter Real | UfND | = | 60.2 | ; |  | parameter Real | UfND | = | 374.4359 | ; | ## | abs3S | 0.0873 | 0.0721 | 1.21 | 0.23 |  |  | parameter Real | UfND | = | 94.2 | ;
[88 empty] | ## | abs3W | 0.238 | 0.0188 | 12.65 | < | 2e-16 | *** | [11 empty] | ## | abs3W | 0.428 | 0.0718 | 5.96 | 2.7e-09 | ***
[88 empty] | ## | abs4E | 0.195 | 0.0106 | 18.43 | < | 2e-16 | *** | [11 empty] | ## | abs4E | 0.351 | 0.0239 | 14.71 | < | 2e-16 | ***
[88 empty] | ## | abs4N | 0.171 | 0.0213 | 8.01 | 1.3e-15 | *** | [12 empty] | ## | abs4N | 0.263 | 0.0533 | 4.93 | 8.4e-07 | ***
[88 empty] | ## | abs4S | 0.193 | 0.00575 | 33.61 | < | 2e-16 | *** | [11 empty] | ## | abs4S | 0.358 | 0.0132 | 27.21 | < | 2e-16 | ***
[88 empty] | ## | abs4W | 0.18 | 0.00434 | 41.37 | < | 2e-16 | *** | [11 empty] | ## | abs4W | 0.235 | 0.0104 | 22.5 | < | 2e-16 | ***
[88 empty] | ## | Cfi | 993000000 | 42800000 | 23.21 | < | 2e-16 | *** | [11 empty] | ## | Cfi | 993000000 | 16900000 | 58.62 | < | 2e-16 | ***
[88 empty] | ## | Ci | 2070000 | 11400 | 181.5 | < | 2e-16 | *** | [11 empty] | ## | Ci | 1350000 | 22000 | 61.2 | < | 2e-16 | ***
[88 empty] | ## | Cw | 5750000 | 96300 | 59.67 | < | 2e-16 | *** | [11 empty] | ## | Cw | 4120000 | 86900 | 47.42 | < | 2e-16 | ***
[88 empty] | ## | Cwi | 22600000 | 1070000 | 21 | < | 2e-16 | *** | [11 empty] | ## | Cwi | 29800000 | 1210000 | 24.67 | < | 2e-16 | ***
[88 empty] | ## | e11 | -27.9 | 245 | -0.11 | 0.9092 | [13 empty] | ## | e11 | -20.7 | 5.16 | -4.01 | 6.1e-05 | ***
[88 empty] | ## | e22 | -17 | 239 | -0.07 | 0.9433 | [13 empty] | ## | e22 | -14 | 52.2 | -0.27 | 0.79
[88 empty] | ## | e33 | -15.2 | 509 | -0.03 | 0.9761 | [13 empty] | ## | e33 | -13 | 37.4 | -0.35 | 0.73
[88 empty] | ## | e44 | -17.1 | 201 | -0.09 | 0.9321 | [13 empty] | ## | e44 | -13.4 | 50.4 | -0.27 | 0.79
[88 empty] | ## | f1 | 0.119 | 0.000697 | 171.24 | < | 2e-16 | *** | [11 empty] | ## | f1 | 0.131 | 0.00287 | 45.75 | < | 2e-16 | ***
[88 empty] | ## | f2 | 0.125 | 0.000776 | 160.53 | < | 2e-16 | *** | [11 empty] | ## | f2 | 0.113 | 0.00226 | 49.83 | < | 2e-16 | ***
[88 empty] | ## | f3 | 0.695 | 0.00193 | 360.35 | < | 2e-16 | *** | [11 empty] | ## | f3 | 0.669 | 0.00455 | 147.02 | < | 2e-16 | ***
[88 empty] | ## | f4 | 0.0536 | 0.000285 | 188.16 | < | 2e-16 | *** | [11 empty] | ## | f4 | 0.0489 | 0.000727 | 67.27 | < | 2e-16 | ***
[88 empty] | ## | hcAw | 249 | 1.83 | 136.26 | < | 2e-16 | *** | [11 empty] | ## | hcAw | 234 | 4.67 | 50.08 | < | 2e-16 | ***
[88 empty] | ## | hwi | 272 | 2.58 | 105.54 | < | 2e-16 | *** | [11 empty] | ## | hwi | 372 | 3 | 123.82 | < | 2e-16 | ***
[88 empty] | ## | inf | 43.6 | 0.182 | 239.21 | < | 2e-16 | *** | [11 empty] | ## | inf | 86 | 0.551 | 156.1 | < | 2e-16 | ***
[88 empty] | ## | p11 | -7.28 | 0.0173 | -420.05 | < | 2e-16 | *** | [11 empty] | ## | p11 | -5.49 | 0.025 | -219.86 | < | 2e-16 | ***
[88 empty] | ## | p22 | -6.79 | 0.0162 | -419.12 | < | 2e-16 | *** | [11 empty] | ## | p22 | -5.55 | 0.0291 | -190.81 | < | 2e-16 | ***
[88 empty] | ## | p33 | -6.78 | 0.0174 | -388.82 | < | 2e-16 | *** | [11 empty] | ## | p33 | -6.26 | 0.0238 | -263.54 | < | 2e-16 | ***
[88 empty] | ## | p44 | -6.15 | 0.0202 | -304.99 | < | 2e-16 | *** | [11 empty] | ## | p44 | -5.88 | 0.0243 | -241.49 | < | 2e-16 | ***
[88 empty] | ## | Re | 0.00912 | 4.17e-05 | 218.56 | < | 2e-16 | *** | [11 empty] | ## | Re | 0.0048 | 6.43e-05 | 74.68 | < | 2e-16 | ***
[88 empty] | ## | UfiA | 59.9 | 0.953 | 62.86 | < | 2e-16 | *** | [11 empty] | ## | UfiA | 92.9 | 0.962 | 96.58 | < | 2e-16 | ***
[88 empty] | ## | UfiB | 0.00658 | 1.87 | 0 | 0.9972 | [13 empty] | ## | UfiB | 1930 | 457 | 4.21 | 2.6e-05 | ***
[88 empty] | ## [1] "MultiZoneWall_2state_B" | [18 empty] | ## [1] "MultiZoneWall_2state_B"
[88 empty] | ## | Coefficients: | [17 empty] | ## | Coefficients:
[88 empty] | ## | Estimate | Std. | Error | t | value | Pr(>¦t¦) | *** | [11 empty] | ## | Estimate | Std. | Error | t | value | Pr(>¦t¦) | ***
[88 empty] | ## | TfiD0 | 292 | 0.0579 | 5045.81 | <2e-16 | *** | *** | [11 empty] | ## | TfiD0 | 292 | 0.177 | 1648.69 | <2e-16 | *** | ***
[88 empty] | ## | TfiN0 | 297 | 0.126 | 2366.49 | <2e-16 | *** | *** | [11 empty] | ## | TfiN0 | 296 | 0.148 | 1998.25 | <2e-16 | *** | ***
[88 empty] | ## | abs5D | 0.122 | 0.00394 | 30.87 | <2e-16 | *** | [12 empty] | ## | abs5D | 0.116 | 0.00468 | 24.71 | <2e-16 | ***
[88 empty] | ## | abs5N | 0.155 | 0.00168 | 92.35 | <2e-16 | *** | *** | [11 empty] | ## | abs5N | 0.138 | 0.00206 | 66.79 | <2e-16 | *** | ***
[88 empty] | ## | CfiD | 997000000 | 12000000 | 83.12 | <2e-16 | *** | [12 empty] | ## | CfiD | 992000000 | 47800000 | 20.77 | <2e-16 | ***
[88 empty] | ## | CfiN | 992000000 | 45700000 | 21.71 | <2e-16 | *** | [12 empty] | ## | CfiN | 992000000 | 54400000 | 18.22 | <2e-16 | ***
[88 empty] | ## | e55 | -15.2 | 128 | -0.12 | 0.91 |  | *** | [11 empty] | ## | e55 | -13.9 | 22 | -0.63 | 0.53 |  | ***
[88 empty] | ## | e66 | -16.7 | 346 | -0.05 | 0.96 |  | *** | [11 empty] | ## | e66 | -14 | 24.1 | -0.58 | 0.56 |  | ***
[88 empty] | ## | f5D | 0.0349 | 0.000283 | 123.31 | <2e-16 | *** | *** | [11 empty] | ## | f5D | 0.0299 | 0.000597 | 50.03 | <2e-16 | *** | ***
[88 empty] | ## | f5N | 0.0529 | 0.000187 | 283.35 | <2e-16 | *** | *** | [11 empty] | ## | f5N | 0.0472 | 0.000691 | 68.35 | <2e-16 | *** | ***
[88 empty] | ## | p55 | -6.01 | 0.0226 | -266.11 | <2e-16 | *** | *** | [11 empty] | ## | p55 | -5.76 | 0.023 | -249.99 | <2e-16 | *** | ***
[88 empty] | ## | p99 | -6.27 | 0.0159 | -394.88 | <2e-16 | *** | *** | [11 empty] | ## | p99 | -5.5 | 0.0207 | -265.71 | <2e-16 | *** | ***
[88 empty] | ## | UfDN | 159 | 0.857 | 185.47 | <2e-16 | *** | *** | [11 empty] | ## | UfDN | 168 | 0.982 | 171.28 | <2e-16 | *** | ***
[88 empty] | ## | Ufi | 0.00445 | 0.0997 | 0.04 | 0.96 | [13 empty] | ## | Ufi | 206 | 375 | 0.55 | 0.58
[88 empty] | ## | UfND | 60.2 | 1.03 | 58.21 | <2e-16 | *** | 0.01 | [5 empty] | ' | [5 empty] | ## | UfND | 94.2 | 0.965 | 97.59 | <2e-16 | *** | 0.01
[88 empty] | ## | --- | [17 empty] | ## | ---
[88 empty] | ## | Signif. | codes: | 0 | '***' | 0.001 | '**' | [12 empty] | ## | Signif. | codes: | 0 | '***' | 0.001 | '**'
Note on AR3: Glenn Reynders: based on : SFH_D4_2zone_PRBS_elec_24032014
Note on BV3: Glenn Reynders: based on : SFH_D4_2zone_PRBS_elec_24032014
Note on X21: Glenn Reynders: geen gegevens
Note on X27: Glenn Reynders: geen gegevens aanname = hout
Note on AA35: REYNDERG: verschilt van Dymola-waarde, maar bekomen via matlab: Window_layMul_a/Awin/(Te-Ti) echte waarde zal dan nog iets hoger liggen want frame zit hier niet in!
Note on B36: Glenn Reynders: tegoei doen!
Note on AA49: REYNDERG: verschilt van Dymola-waarde, maar bekomen via matlab: Window_layMul_a/Awin/(Te-Ti) echte waarde zal dan nog iets hoger liggen want frame zit hier niet in!
Note on AE49: Glenn Reynders: timber IDEAS
Note on X52: Glenn Reynders: geen gegevens

## Tabula RefULG 2
Thermal properties: Detached Single Family House before1945 | [31 empty] | Parameters greybox: 4state day zone, 4 state night zone, 1 state interior floor | [9 empty] | Physpar | [5 empty] | Parameters greybox: 4state day zone, 4 state night zone, 1 state interior floor
[32 empty] | (Models DayZone_5state_B, NightZone_4state_A) | [15 empty] | (Models DayZone_5state_B, NightZone_4state_A) | [35 empty] | Parameter | RC | GBPRBS | GBINUSE | SOLNEWS INUSE
Global geometrical data | [7 empty] | Surface properties | [10 empty] | Component properties | [12 empty] | Parameter | Theoretical |  | FITTED | TO paste in dymola | [5 empty] | DAYZONE 5B |  | 7B,7C,8A |  |  |  | Parameter | Theoretical |  | FITTED PRBS |  |  |  | Ti0 | 292 | 0.103 | [26 empty] | abs1D | 0.15058 | 0.16419 | 0.195 | [8 empty] | SolNESW INUSE | [5 empty] | SolNESW THEO
Protected volume | 615.9 | m³ | Window area |  |  | 34.1 | m² |  | Surface properties | [12 empty] | Tabula | 0.6 | W/m²K | [5 empty] | parameter | Real | abs1D | 0.15058 | ; | 0.16419 | parameter | Real | abs1D | = | 0.195 | ; | UA | 23.0518 | UA_D | 23.0518 | parameter | Real | abs1D | 0.16419 | ; | 0.16419 |  |  | 0.195 | Tw0 | 291 | 0.105 | [1] | DayZone_5state_B |  |  |  | [1] | NightZone_4state_B | [19 empty] | abs2D | 0.3716 | 0.326 | 0.388 | ## | [1] | DayZone_5state_E
[8 empty] | ID | From Zone | To Zone | Construction type | Area [m²] | Orientation | U-waarde | U*A | Cth |  | Cth2 |  | Roof |  | U= | 0.27063 | W/m²K |  | C= | 66192 | C2= | 30492 | parameter | Real | abs2D | 0.3716 | ; | 0.326 | parameter | Real | abs2D | = | 0.388 | ; | Cw | 8856365.1 | UA_N | 63.3656 | parameter | Real | abs2D | 0.326 | ; | 0.326 |  |  | 0.388 | Twi0 | 294 | 0.0542 | Coefficients: |  |  |  |  | Coefficients: | [20 empty] | abs3D | 0.03884 | 0.251 | 0.0613 | ## | Coefficients: | [6 empty] | parameter Real | abs1ED | = | 0.299 | ; |  | parameter Real | abs1ED | = | 0.24417 | ;
Usable floor area | 224 | m² | Front | Gf | 11.88% |  | 4.05 | W1 | 0 | 1 | Wall External | 17.5905 | front | 0.36462 | 6.4139 | 4479191.8793 | 254637.6 | 2356769.4951 |  |  | layers | thickness [m] | lambda [W/mK] | rho [kg/m³] | c [J/kgK] | R [m²K/W] | C [J/m²K] |  |  | parameter | Real | abs3D | 0.03884 | ; | 0.251 | parameter | Real | abs3D | = | 0.0613 | ; | vent | 91.9232 | vent_D | 91.9232 | parameter | Real | abs3D | 0.251 | ; | 0.251 |  |  | 0.0613 | Tfi0 | 290 | 0.111 | Estimate | Std. | Error | t | value | Estimate | Std. | Error | t | value | Pr(>¦t¦) |  |  | ## | [1] | MultiZone_8state_A | [10 empty] | abs4D | 0.23555 | 0.138 | 0.178 | ## | Estimate | Std. | Error | t | value | Pr(>¦t¦) |  | parameter Real | abs1ND | = | 0.352 | ; |  | parameter Real | abs1ND | = | 0.28663 | ;
Day zone | 103.4 | m² | Right | Gf | 10.12% |  | 3.45 | W2 | 0 | 1 | Wall External | 30.9212 | right | 0.36462 | 11.2746 | 7873707.2534 | 254637.6 | 4142826.1097 |  |  | tiled roof | 0.025 | 1 | 1700 | 840 | 0.025 | 35700 | *voegen niet ingerekend |  | parameter | Real | abs4D | 0.23555 | ; | 0.138 | parameter | Real | abs4D | = | 0.178 | ; | Cair | 1904462.56 | vent_N | 51.3468 | parameter | Real | abs4D | 0.138 | ; | 0.138 |  |  | 0.178 | Tfl0 | 292 | 0.0662 | Ti0 | 292 | 0.103 | 2836.8 | <2e-16 | Ti0 | 290 | 0.236 | 1228.66 | < | 2e-16 | *** |  | ## | Coefficients: | [12 empty] | 0 | 0 | 0 | ## | Ti0 | 292 | 0.0606 | 4828.5 | < | 2e-16 | *** | parameter Real | abs1SD | = | 0.374 | ; |  | parameter Real | abs1SD | = | 0.31848 | ;
Night zone | 120.6 |  | Back | Gf | 13.2% |  | 4.5 | W3 | 0 | 1 | Wall External | 17.5905 | back | 0.36462 | 6.4139 | 4479191.8793 | 254637.6 | 2356769.4951 |  |  | air gap | 0 | 0 | 0 | 0 | 0.16 | 0 | [6 empty] | ; | [14 empty] | 0 | ; |  |  |  |  | abs1 | 0.195 | 0.00105 | Tw0 | 291 | 0.105 | 2780.29 | <2e-16 | Tw0 | 285 | 0.355 | 802.92 | < | 2e-16 | *** |  | ## | Estimate | Std. | Error | t | value | Pr(>¦t¦) | [6 empty] | CiD | 1904462.56 | 2850000 | 3460000 | ## | Tw0 | 292 | 0.0445 | 6566.03 | < | 2e-16 | *** | parameter Real | abs1WD | = | 0.362 | ; |  | parameter Real | abs1WD | = | 0.35741 | ;
|  |  | Left | Gf | 14.81% |  | 5.05 | W4 | 0 | 1 | Wall External | 0 | left | 0.36462 | 0 | 0 | #DIV/0! | 0 |  |  | glasswool | 0.12 | 0.036 | 80 | 1470 | 3.3333 | 14112 |  |  | parameter | Real | CiD | 1904462.56 | ; | 2850000 | parameter | Real | CiD | = | 3460000 | ; | hwi | 199.0807 | Cw_D | 8856365.1 | parameter | Real | CiD | 2850000 | ; | 2850000 |  |  | 3460000 | abs2 | 0.388 | 0.00115 | Twi0 | 294 | 0.0542 | 5435.78 | <2e-16 | Twi0 | 291 | 0.127 | 2291.35 | < | 2e-16 | *** |  | ## | TiD0 | 294 | 3.84e-05 | 7667965 | <2e-16 | *** | [6 empty] | CwD | 8856365.1 | 19700000 | 23000000 | ## | Twi0 | 295 | 0.0361 | 8189.14 | < | 2e-16 | *** | parameter Real | abs2ED | = | 0.675 | ; |  | parameter Real | abs2ED | = | 0.60255 | ;
|  |  | Front | Ff | 11.88% |  | 4.05 | W5 | 0 | 1 | Window | 4.05 | front | 2 | 8.1 | 0 | 0 | 0 |  |  | gipspleister | 0.02 | 0.6 | 975 | 840 | 0.033333 | 16380 |  |  | parameter | Real | CwD | 8856365.1 | ; | 19700000 | parameter | Real | CwD | = | 23000000 | ; | Cwi | 6524281.5 | Cw_N | 28533212.4 | parameter | Real | CwD | 19700000 | ; | 19700000 |  |  | 23000000 | abs3 | 0.0613 | 0.00554 | Tfi0 | 290 | 0.111 | 2606.75 | <2e-16 | Tfi0 | 294 | 0.203 | 1448.79 | < | 2e-16 | *** |  | ## | TwD0 | 294 | 2.74e-05 | 10703458 | <2e-16 | *** | parameter | Real | abs1D | = | 0.17 | ; | CwiD | 6524281.5 | 33400000 | 28700000 | ## | Tfi0 | 290 | 0.056 | 5184.99 | < | 2e-16 | *** | parameter Real | abs2ND | = | 0.568 | ; |  | parameter Real | abs2ND | = | 0.70735 | ;
|  |  | Right | Ff | 10.12% |  | 3.45 | W6 | 0 | 1 | Window | 3.45 | right | 2 | 6.9 | 0 | 0 | 0 | [11 empty] | parameter | Real | CwiD | 6524281.5 | ; | 33400000 | parameter | Real | CwiD | = | 28700000 | ; | Uafi | 93.609 | Cwi_D | 6524281.5 | parameter | Real | CwiD | 33400000 | ; | 33400000 |  |  | 28700000 | abs4 | 0.178 | 0.000553 | Tfl0 | 292 | 0.0662 | 4411.26 | <2e-16 | abs1 | 0.448 | 0.0103 | 43.34 | < | 2e-16 | *** |  | ## | TwiD0 | 296 | 2.55e-05 | 11580092 | <2e-16 | *** | parameter | Real | abs1N | = | 0.45 | ; | CflD | 11473264 | 14800000 | 14600000 | ## | Tfl0 | 294 | 0.0378 | 7767.96 | < | 2e-16 | *** | parameter Real | abs2SD | = | 0.693 | ; |  | parameter Real | abs2SD | = | 0.78594 | ;
|  |  | Back | Ff | 13.2% |  | 4.5 | W7 | 0 | 1 | Window | 4.5 | back | 2 | 9 | 0 | 0 | 0 |  |  |  | Tabula | 0.6 | W/m²K | [5 empty] | parameter | Real | CflD | 11473264 | ; | 14800000 | parameter | Real | CflD | = | 14600000 | ; | Cfi | 41572722 | Cwi_N | 28533212.4 | parameter | Real | CflD | 14800000 | ; | 14800000 |  |  | 14600000 | abs5 | 0.142 | 0.00064 | abs1 | 0.195 | 0.00105 | 184.38 | <2e-16 | abs2 | 0.15 | 0.002 | 75.25 | < | 2e-16 | *** |  | ## | TfiD0 | 295 | 0.000255 | 1156688 | <2e-16 | *** | parameter | Real | abs2D | = | 0.42 | ; |  | 0 | 0 | 0 | ## | abs1E | 0.299 | 0.0117 | 25.66 | < | 2e-16 | *** | parameter Real | abs2WD | = | 0.776 | ; |  | parameter Real | abs2WD | = | 0.882 | ;
|  |  | Left | Ff | 14.81% |  | 5.05 | W8 | 0 | 1 | Window | 5.05 | left | 2 | 10.1 | 0 | 0 | 0 |  | Wall external |  | U= | 0.36462 | W/m²K |  | C= | 254637.6 | C2= | 133980 |  |  |  |  | ; | [15 empty] | ; |  |  |  |  | Cfi | 995000000 | 22500000 | abs2 | 0.388 | 0.00115 | 338.41 | <2e-16 | abs3 | 0.0447 | 0.02 | 2.23 | 0.026 | * |  |  | ## | TfiN0 | 294 | 0.000257 | 1144487 | <2e-16 | *** | parameter | Real | abs2N | = | 0.15 | ; | f1D | 0.045175 | 0.112 | 0.0694 | ## | abs1N | 0.352 | 0.027 | 13.03 | < | 2e-16 | *** | parameter Real | abs3ED | = | 0.23 | ; |  | parameter Real | abs3ED | = | 0.062979 | ;
|  |  | Summarizing ratios |  |  |  |  | W9 | ground | 1 | Floor | 103.4 |  | 0.28446 | 29.4128 | 48249180.1 | 466626.5 | 11473264 |  |  | layers | thickness [m] | lambda [W/mK] | rho [kg/m³] | c [J/kgK] | R [m²K/W] | C [J/m²K] |  |  | parameter | Real | f1D | 0.045175 | ; | 0.112 | parameter | Real | f1D | = | 0.0694 | ; | Uafl | 9.8714 | hwi_D | 199.0807 | parameter | Real | f1D | 0.112 | ; | 0.112 |  |  | 0.0694 | Cfl | 14600000 | 300000 | abs3 | 0.0613 | 0.00554 | 11.07 | <2e-16 | abs4 | 0.346 | 0.00607 | 57.03 | < | 2e-16 | *** |  | ## | TiN0 | 293 | 1.53e-05 | 19154623 | <2e-16 | *** | parameter | Real | abs3D | = | 0.14 | ; | f2D | 0.11148 | 0.216 | 0.141 | ## | abs1S | 0.374 | 0.00607 | 61.66 | < | 2e-16 | *** | parameter Real | abs3ND | = | 0.679 | ; |  | parameter Real | abs3ND | = | 0.073932 | ;
[8 empty] | W10 | 0 | 1 | Roof | 0 |  | 0.27063 | 0 | 7181832 | 66192 | 3308382 |  |  | BrickMe | 0.1 | 0.75 | 1400 | 840 | 0.13333 | 117600 |  |  | parameter | Real | f2D | 0.11148 | ; | 0.216 | parameter | Real | f2D | = | 0.141 | ; | Cfl | 11473264 | hwi_N | 297.8173 | parameter | Real | f2D | 0.216 | ; | 0.216 |  |  | 0.141 | Ci | 3460000 | 48400 | abs4 | 0.178 | 0.000553 | 322.19 | <2e-16 | Cfi | 992000000 | 51400000 | 19.29 | < | 2e-16 | *** |  | ## | TwN0 | 293 | 5.9e-05 | 4966969 | <2e-16 | *** | parameter | Real | abs3N | = | 0.11 | ; | f3D | 0.71165 | 0.49 | 0.76 | ## | abs1W | 0.362 | 0.00654 | 55.42 | < | 2e-16 | *** | parameter Real | abs3SD | = | 0.187 | ; |  | parameter Real | abs3SD | = | 0.082147 | ;
|  |  | compactness |  | 1.5022 | m |  | W11 | 0 | 1 | Door | 9.5 |  | 3.5 | 33.25 | 346940 | 36520 | 1719690 |  |  | air gap | 0 | [7 empty] | parameter | Real | f3D | 0.71165 | ; | 0.49 | parameter | Real | f3D | = | 0.76 | ; |  |  |  |  | parameter | Real | f3D | 0.49 | ; | 0.49 |  |  | 0.76 | Cw | 23000000 | 709000 | abs5 | 0.142 | 0.00064 | 221.71 | <2e-16 | Ci | 1130000 | 29900 | 37.91 | < | 2e-16 | *** |  | ## | TwiN0 | 294 | 5.7e-05 | 5160670 | <2e-16 | *** | [6 empty] | f4D | 0.070664 | 0.0901 | 0.0641 | ## | abs2E | 0.675 | 0.0179 | 37.76 | < | 2e-16 | *** | parameter Real | abs3WD | = | 0.484 | ; |  | parameter Real | abs3WD | = | 0.092187 | ;
Unusable floor area | 0 | m² | envelope surface/ total floor |  | 1.8304 |  |  | W12 | 0 | 2 | Wall External | 20.5165 | front | 0.36462 | 7.4808 | 5224279.8902 | 254637.6 | 2748804.6529 |  |  | Insulation | 0.08 | 0.036 | 26 | 1470 | 2.2222 | 3057.6 |  |  | parameter | Real | f4D | 0.070664 | ; | 0.0901 | parameter | Real | f4D | = | 0.0641 | ; | Cwalls | 56953368.6 | Uafi | 93.609 | parameter | Real | f4D | 0.0901 | ; | 0.0901 |  |  | 0.0641 | Cwi | 28700000 | 324000 | Cfi | 995000000 | 22500000 | 44.3 | <2e-16 | Cw | 6980000 | 679000 | 10.29 | < | 2e-16 | *** |  | ## | abs1D | 0.17 | 2.64e-06 | 64508 | <2e-16 | *** | parameter | Real | abs5D | = | 0.17 | ; |  | 0 | 0 | 0 | ## | abs2N | 0.568 | 0.04 | 14.19 | < | 2e-16 | *** | parameter Real | abs4ED | = | 0.616 | ; |  | parameter Real | abs4ED | = | 0.38194 | ;
Attic (h>1.8m) | 0 |  | envelope surface/ usable floor area |  | 1.8304 |  |  | W13 | 0 | 2 | Wall External | 36.0648 | right | 0.36462 | 13.1501 | 9183453.5276 | 254637.6 | 4831961.5942 |  |  | BrickMi | 0.1 | 0.54 | 1400 | 840 | 0.18519 | 117600 | [6 empty] | ; | [7 empty] | Ctot | 58857831.16 | Cfi | 41572722 |  |  |  |  | ; |  |  |  |  | e11 | -6.33 | 0.0867 | Cfl | 14600000 | 300000 | 48.77 | <2e-16 | Cwi | 11000000 | 1930000 | 5.67 | 1.5e-08 | *** |  |  | ## | abs1N | 0.45 | 6.78e-06 | 66399 | <2e-16 | *** | parameter | Real | abs5N | = | 0.34 | ; | hwD | 141.0876 | 654 | 259 | ## | abs2S | 0.693 | 0.00919 | 75.39 | < | 2e-16 | *** | parameter Real | abs4ND | = | 0.567 | ; |  | parameter Real | abs4ND | = | 0.44836 | ;
Attic (h<1.8m) | 0 | [6 empty] | W14 | 0 | 2 | Wall External | 20.5165 | back | 0.36462 | 7.4808 | 5224279.8902 | 254637.6 | 2748804.6529 |  |  | gypsum | 0.02 | 0.6 | 975 | 840 | 0.033333 | 16380 |  |  | parameter | Real | hwD | 141.0876 | ; | 654 | parameter | Real | hwD | = | 259 | ; | LossTotal | 114.975 |  |  | parameter | Real | hwD | 167.3584 | ; | 654 | hr_wewi | 314.0336 | 259 | e22 | -24.6 | 1360 | Ci | 3460000 | 48400 | 71.56 | <2e-16 | e11 | -6.06 | 0.148 | -40.88 | < | 2e-16 | *** |  | ## | abs2D | 0.42 | 6.35e-06 | 66191 | <2e-16 | *** | parameter | Real | CfiD | = | 31500000 | ; | hflD | 214.9901 | 701 | 197 | ## | abs2W | 0.776 | 0.0102 | 76.41 | < | 2e-16 | *** | parameter Real | abs4SD | = | 0.688 | ; |  | parameter Real | abs4SD | = | 0.49818 | ;
|  |  | Window area/ total floor area |  | 15.22% |  |  | W15 | 0 | 2 | Wall External | 0 | left | 0.36462 | 0 | 0 | #DIV/0! | 0 | [11 empty] | parameter | Real | hflD | 214.9901 | ; | 701 | parameter | Real | hflD | = | 197 | ; |  |  | Cair_D | 1904462.56 | parameter | Real | hflD | 287.6026 | ; | 701 | hr_wefi | 241.0423 | 197 | e33 | -13.1 | 157 | Cw | 23000000 | 709000 | 32.45 | <2e-16 | e22 | -11.2 | 112 | -0.1 | 0.92 |  |  |  | ## | abs2N | 0.15 | 2.33e-06 | 64377 | <2e-16 | *** | parameter | Real | CfiN | = | 67000000 | ; | hwiD | 199.0807 | 1380 | 487 | ## | abs3E | 0.23 | 0.0956 | 2.4 | 0.0162 | * |  | parameter Real | abs4WD | = | 0.723 | ; |  | parameter Real | abs4WD | = | 0.55907 | ;
|  |  | Window area/ usable floor area |  | 15.22% |  |  | W16 | 0 | 2 | Window | 4.05 | front | 2 | 8.1 | 0 | 0 | 0 |  | Wall internal |  | U= | 1.2108 | W/m²K |  | C= | 197400 | C2= | 197400 | parameter | Real | hwiD | 199.0807 | ; | 1380 | parameter | Real | hwiD | = | 487 | ; |  |  | Cair_N | 1336649.6 | parameter | Real | hwiD | 294.6534 | ; | 1380 | hr_wefl | 275.1044 | 487 | e44 | -14.4 | 199 | Cwi | 28700000 | 324000 | 88.56 | <2e-16 | e33 | -15.5 | 201 | -0.08 | 0.938 |  |  |  | ## | abs3D | 0.14 | 2.18e-06 | 64312 | <2e-16 | *** | parameter | Real | CiD | = | 2700000 | ; | infD | 91.9232 | 259 | 274 | ## | abs3N | 0.679 | 0.158 | 4.3 | 1.7e-05 | *** |  | parameter Real | abs5ED | = | 0.173 | ; |  | parameter Real | abs5ED | = | 0.32986 | ;
|  |  | Window area/envelope area |  | 8.317% |  |  | W17 | 0 | 2 | Window | 3.45 | right | 2 | 6.9 | 0 | 0 | 0 |  |  | layers | thickness [m] | lambda [W/mK] | rho [kg/m³] | c [J/kgK] | R [m²K/W] | C [J/m²K] |  |  | parameter | Real | infD | 91.9232 | ; | 259 | parameter | Real | infD | = | 274 | ; |  |  |  |  | parameter | Real | infD | 259 | ; | 259 | hr_wifi | 263.7719 | 274 | e55 | -14.1 | 189 | e11 | -6.33 | 0.0867 | -73.04 | <2e-16 | e44 | -12.1 | 79.7 | -0.15 | 0.879 |  |  |  | ## | abs3N | 0.11 | 1.72e-06 | 64117 | <2e-16 | *** | parameter | Real | CiN | = | 1700000 | ; | UwD | 27.5537 | 123.9157 | 155.2795 | ## | abs3S | 0.187 | 0.036 | 5.19 | 2.2e-07 | *** |  | parameter Real | abs5ND | = | 0.157 | ; |  | parameter Real | abs5ND | = | 0.38722 | ;
Total floor surface | 224 | m² | [5 empty] | W18 | 0 | 2 | Window | 4.5 | back | 2 | 9 | 0 | 0 | 0 |  |  | pleister | 0.02 | 0.6 | 975 | 840 | 0.033333 | 16380 |  |  | parameter | Real | UwD | 27.5537 | ; | 123.9157 | parameter | Real | UwD | = | 155.2795 | ; | Nightzone |  | Cwalls | 114019793.4 | parameter | Real | UwD | 123.9157 | ; | 123.9157 | hr_wifl | 302.3681 | 155.2795 | f1 | 0.0694 | 0.000776 | e22 | -24.6 | 1360 | -0.02 | 0.99 | f1 | 0.197 | 0.00181 | 108.63 | < | 2e-16 | *** |  | 16 | [6 empty] | parameter | Real | CwD | = | 16300000 | ; | UflD | 10.3465 | 63.9 | 58.3 | ## | abs3W | 0.484 | 0.0471 | 10.27 | < | 2e-16 | *** | parameter Real | abs5SD | = | 0.181 | ; |  | parameter Real | abs5SD | = | 0.43025 | ;
= usable area x | 1 |  | Nightzone/usable floor area |  | 0.53839 |  |  | W19 | 0 | 2 | Window | 5.05 | left | 2 | 10.1 | 0 | 0 | 0 |  |  | metselwerk | 0.14 | 0.54 | 1400 | 840 | 0.25926 | 164640 |  |  | parameter | Real | UflD | 10.3465 | ; | 63.9 | parameter | Real | UflD | = | 58.3 | ; | UA | 63.3656 | Cair | 3241112.16 | parameter | Real | UflD | 63.9 | ; | 63.9 | hr_flfi | 396.7353 | 58.3 | f2 | 0.141 | 0.000945 | e33 | -13.1 | 157 | -0.08 | 0.93 | f2 | 0.0494 | 0.000343 | 144.25 | < | 2e-16 | *** |  | ## | abs5D | 0.17 | 2.64e-06 | 64508 | <2e-16 | *** | parameter | Real | CwiD | = | 26200000 | ; |  | 0 | 0 | 0 | ## | abs4E | 0.616 | 0.0122 | 50.42 | < | 2e-16 | *** | parameter Real | abs5WD | = | 0.134 | ; |  | parameter Real | abs5WD | = | 0.48283 | ;
[8 empty] | W20 | 0 | 2 | Roof | 108.5 | front/back | 0.27063 | 29.3629 | 7181832 | 66192 | 3308382 |  |  | pleister | 0.02 | 0.6 | 975 | 840 | 0.033333 | 16380 | [6 empty] | ; | [7 empty] | vent | 51.3468 | ctot | 117260905.56 |  |  |  |  | ; |  |  |  |  | f3 | 0.76 | 0.00394 | e44 | -14.4 | 199 | -0.07 | 0.94 | f3 | 0.598 | 0.0104 | 57.36 | < | 2e-16 | *** |  | ## | abs5N | 0.34 | 5.18e-06 | 65643 | <2e-16 | *** | parameter | Real | CwiN | = | 5730000 | ; | abs1N | 0.34067 | 0.414 | 0.448 | ## | abs4N | 0.567 | 0.0309 | 18.36 | < | 2e-16 | ***
envelope surface area | 410 | m² | [5 empty] | W21 | 1 | 2 | Floor internal | 89.3 |  | 1.0483 | 93.609 | 41572722 | 465540 | 41572722 | [11 empty] | parameter | Real | abs1N | 0.34067 | ; | 0.414 | parameter | Real | abs1N | = | 0.448 | ; | Cwalls | 28533212.4 |  |  | parameter | Real | abs1N | 0.414 | ; | 0.414 |  |  | 0.448 | f4 | 0.0641 | 0.000433 | e55 | -14.1 | 189 | -0.07 | 0.94 | f4 | 0.0951 | 0.000958 | 99.29 | < | 2e-16 | *** |  | ## | CfiD | 31500000 | 157 | 200875 | <2e-16 | *** | parameter | Real | CwN | = | 5800000 | ; | abs2N | 0.46413 | 0.111 | 0.15 | ## | abs4S | 0.688 | 0.00688 | 100.01 | < | 2e-16 | ***
| 398.7 | [6 empty] | W22 | 1 | 1 | Wall internal | 66.1021 |  | 1.2108 | 80.034 | 13048563 | 197400 | 13048563 |  | Floor internal |  | U= | 1.0483 | W/m²K |  | C= | 465540 | C2= | 465540 | parameter | Real | abs2N | 0.46413 | ; | 0.111 | parameter | Real | abs2N | = | 0.15 | ; | Cair | 1336649.6 | Ufl= | -1000000 | parameter | Real | abs2N | 0.111 | ; | 0.111 |  |  | 0.15 | f5 | 0.0543 | 0.000444 | f1 | 0.0694 | 0.000776 | 89.38 | <2e-16 | hcAw | 194 | 5.16 | 37.52 | < | 2e-16 | *** |  | ## | CfiN | 67000000 | 330 | 203280 | <2e-16 | *** | [6 empty] | abs3N | 0.031295 | 0.251 | 0.0447 | ## | abs4W | 0.723 | 0.00753 | 96 | < | 2e-16 | *** | parameter Real | CflD | = | 8550000 | ; |  | parameter Real | CflD | = | 11473264 | ;
[8 empty] | W23 | 2 | 2 | Wall internal | 77.0979 |  | 1.2108 | 93.3472 | 15219117 | 197400 | 15219117 |  |  | layers | thickness [m] | lambda [W/mK] | rho [kg/m³] | c [J/kgK] | R [m²K/W] | C [J/m²K] |  |  | parameter | Real | abs3N | 0.031295 | ; | 0.251 | parameter | Real | abs3N | = | 0.0447 | ; | Ctot | 29869862 | Uar= | -1000000 | parameter | Real | abs3N | 0.251 | ; | 0.251 |  |  | 0.0447 | hcAw | 259 | 2.63 | f2 | 0.141 | 0.000945 | 148.78 | <2e-16 | hwi | 83.2 | 0.881 | 94.5 | < | 2e-16 | *** |  | ## | CiD | 2700000 | 8.46 | 319026 | <2e-16 | *** | [7 empty] | 0 | 0 | 0 | ## | abs5E | 0.173 | 0.0115 | 15.05 | < | 2e-16 | *** | parameter Real | CiD | = | 1800000 | ; |  | parameter Real | CiD | = | 1904462.56 | ;
[9 empty] | 2 | 2 | Floor internal | 31.3 |  | 1.0483 | 32.8103 | 14571402 | 465540 | 14571402 |  |  | wooden floor | 0.02 | 0.18 | 550 | 1880 | 0.11111 | 20680 | *klopt niet -> hout is lichter dan water slimme! | [5 empty] | ; | [7 empty] | LossTotal | 114.7124 | Cfl | -1000000 |  |  |  |  | ; |  |  |  |  | hfl | 197 | 1.44 | f3 | 0.76 | 0.00394 | 192.86 | <2e-16 | inf | 64.4 | 1.8 | 35.87 | < | 2e-16 | *** |  | ## | CiN | 1700000 | 7.17 | 236943 | <2e-16 | *** | [6 empty] | CiN | 1336649.6 | 1340000 | 1130000 | ## | abs5N | 0.157 | 0.0283 | 5.57 | 2.6e-08 | *** |  | parameter Real | CwD | = | 6740000 | ; |  | parameter Real | CwD | = | 8856365.1 | ;
[9 empty] | C | 1 | Common Wall | 30.9212 |  | 1.2617 | 39.0128 | 5597360.6687 | 181020 | 0 |  |  | screed | 0.08 | 0.6 | 1100 | 860 | 0.13333 | 75680 |  |  | parameter | Real | CiN | 1336649.6 | ; | 1340000 | parameter | Real | CiN | = | 1130000 | ; |  |  | Cr | -1000000 | parameter | Real | CiN | 1340000 | ; | 1340000 |  |  | 1130000 | hwi | 487 | 2.62 | f4 | 0.0641 | 0.000433 | 148.13 | <2e-16 | p11 | -4.93 | 0.022 | -223.73 | < | 2e-16 | *** |  | ## | CwD | 16300000 | 47.4 | 343884 | <2e-16 | *** | [6 empty] | CwN | 13637952.9 | 2810000 | 6980000 | ## | abs5S | 0.181 | 0.00608 | 29.82 | < | 2e-16 | *** | parameter Real | CwiD | = | 9900000 | ; |  | parameter Real | CwiD | = | 6524281.5 | ;
[9 empty] | C | 2 | Common Wall | 36.0648 |  | 1.2617 | 45.5023 | 6528449.6774 | 181020 | 0 |  |  | Concrete | 0.2 | 1.4 | 2100 | 840 | 0.14286 | 352800 |  |  | parameter | Real | CwN | 13637952.9 | ; | 2810000 | parameter | Real | CwN | = | 6980000 | ; |  |  |  |  | parameter | Real | CwN | 2810000 | ; | 2810000 |  |  | 6980000 | inf | 274 | 1.37 | f5 | 0.0543 | 0.000444 | 122.4 | <2e-16 | p22 | -4.84 | 0.0286 | -169.23 | < | 2e-16 | *** |  | ## | CwiD | 26200000 | 77.6 | 337769 | <2e-16 | *** | parameter | Real | f1D | = | 0.06 | ; | CwiN | 14895259.5 | 5640000 | 11000000 | ## | abs5W | 0.134 | 0.00669 | 20.01 | < | 2e-16 | ***
[14 empty] | Total UA | 266.3849 | W/K |  |  |  |  | gypsum | 0.02 | 0.6 | 975 | 840 | 0.033333 | 16380 |  |  | parameter | Real | CwiN | 14895259.5 | ; | 5640000 | parameter | Real | CwiN | = | 11000000 | ; |  |  | UA | 86.4174 | parameter | Real | CwiN | 5640000 | ; | 5640000 |  |  | 11000000 | p11 | -5.75 | 0.0235 | hcAw | 259 | 2.63 | 98.59 | <2e-16 | [8 empty] | ## | CwiN | 5730000 | 26.3 | 218218 | <2e-16 | *** | parameter | Real | f1N | = | 0.16 | ; | f1N | 0.1022 | 0.332 | 0.197 | ## | Cfi | 300000000 | 11000000 | 27.21 | < | 2e-16 | *** | parameter Real | hwD | = | 109 | ; |  | parameter Real | hwD | = | 141.0876 | ;
Zone number | Volume [m³] |  | type | Set temperature |  | A_g | [8 empty] | 16.027 | [14 empty] | parameter | Real | f1N | 0.1022 | ; | 0.332 | parameter | Real | f1N | = | 0.197 | ; |  |  | vent | 143.27 | parameter | Real | f1N | 0.332 | ; | 0.332 |  |  | 0.197 | p22 | -6.06 | 0.0258 | hfl | 197 | 1.44 | 136.51 | <2e-16 | p33 | -5.83 | 0.0298 | -195.34 | < | 2e-16 | *** |  | ## | CwN | 5800000 | 19.4 | 298526 | <2e-16 | *** | parameter | Real | f2N | = | 0.053 | ; | f2N | 0.13924 | 0.0688 | 0.0494 | ## | Cfl | 8550000 | 67500 | 126.72 | < | 2e-16 | *** | parameter Real | hflD | = | 157 | ; |  | parameter Real | hflD | = | 214.9901 | ;
1 | 361.9 |  | Day zone | 21 |  | 103.4 | [7 empty] | 56 | [15 empty] | parameter | Real | f2N | 0.13924 | ; | 0.0688 | parameter | Real | f2N | = | 0.0494 | ; |  |  | Cw | 37389577.5 | parameter | Real | f2N | 0.0688 | ; | 0.0688 |  |  | 0.0494 | p33 | -6.94 | 0.0362 | hwi | 487 | 2.62 | 186.01 | <2e-16 | p44 | -5.45 | 0.0283 | -192.79 | < | 2e-16 | *** |  | ## | e11 | -10 | 0.00021 | -47558 | <2e-16 | *** | parameter | Real | f3D | = | 0.65 | ; | f3N | 0.70939 | 0.461 | 0.598 | ## | Ci | 1800000 | 12900 | 138.88 | < | 2e-16 | *** | parameter Real | hwiD | = | 259 | ; |  | parameter Real | hwiD | = | 199.0807 | ;
2 | 254 |  | Night Zone | 18 |  | 120.6 |  |  |  |  | UA_walls+roof | 81.577 |  | 11.2 | [5 empty] | window |  | U= | 2 | W/m²K |  | C= | 0 | C2= | 0 | parameter | Real | f3N | 0.70939 | ; | 0.461 | parameter | Real | f3N | = | 0.598 | ; |  |  | hwi | 496.898 | parameter | Real | f3N | 0.461 | ; | 0.461 |  |  | 0.598 | p44 | -6 | 0.0236 | inf | 274 | 1.37 | 200.04 | <2e-16 | Re | 0.00357 | 0.000109 | 32.7 | < | 2e-16 | *** |  | ## | e22 | -10 | 0.00021 | -47558 | <2e-16 | *** | parameter | Real | f3N | = | 0.645 | ; |  | 0 | 0 | 0 | ## | Cw | 6740000 | 78500 | 85.87 | < | 2e-16 | *** | parameter Real | infD | = | 122 | ; |  | parameter Real | infD | = | 91.9232 | ;
3 | 0 |  | Attic | unheated |  | 0 |  |  |  |  | UA_windows | 68.2 | [8 empty] | U-waarde | 1.361 | W/m²K |  | UF | 3.917 | [7 empty] | ; | [9 empty] | losstotal | 229.6874 |  |  |  |  | ; |  |  |  |  | p55 | -6.6 | 0.0263 | p11 | -5.75 | 0.0235 | -244.53 | <2e-16 | UfiA | 186 | 2.46 | 75.6 | < | 2e-16 | *** |  | ## | e77 | -10 | 0.00021 | -47558 | <2e-16 | *** | parameter | Real | f5D | = | 0.07 | ; | hwN | 220.6774 | 467 | 194 | ## | Cwi | 9900000 | 49600 | 199.48 | < | 2e-16 | *** | parameter Real | UflD | = | 54.5 | ; |  | parameter Real | UflD | = | 10.3465 | ;
[11 empty] | inf | 138.0332 | [8 empty] | g-waarde | 0.47 |  |  | fframe | 0.25 |  |  |  | parameter | Real | hwN | 220.6774 | ; | 467 | parameter | Real | hwN | = | 194 | ; |  |  |  |  | parameter | Real | hwN | 467 | ; | 467 |  |  | 194 | Re | 0.00644 | 0.000136 | p22 | -6.06 | 0.0258 | -234.52 | <2e-16 | UfiB | 761 | 784 | 0.97 | 0.332 |  |  |  | ## | e88 | -10 | 0.00021 | -47558 | <2e-16 | *** | parameter | Real | f5N | = | 0.13 | ; | hwiN | 297.8173 | 247 | 83.2 | ## | e11 | -5.66 | 0.0643 | -88.02 | < | 2e-16 | *** | parameter Real | UwD | = | 46.2963 | ; |  | parameter Real | UwD | = | 27.5537 | ;
[30 empty] | parameter | Real | hwiN | 297.8173 | ; | 247 | parameter | Real | hwiN | = | 83.2 | ; |  |  |  |  | parameter | Real | hwiN | 247 | ; | 247 |  |  | 83.2 | UfiA | 143 | 1.36 | p33 | -6.94 | 0.0362 | -191.49 | <2e-16 | [8 empty] | ## | f1D | 0.06 | 9.41e-07 | 63794 | <2e-16 | *** | parameter | Real | hwD | = | 281 | ; | infN | 51.3468 | 82.5 | 64.4 | ## | e22 | -22.9 | 41.9 | -0.55 | 0.5839 |  |  | parameter Real | f1D | = | 0.0532 | ; |  | parameter Real | f1D | = | 0.045175 | ;
[11 empty] | Cair | 3.7522 | MJ | [16 empty] | parameter | Real | infN | 51.3468 | ; | 82.5 | parameter | Real | infN | = | 64.4 | ; |  |  |  |  | parameter | Real | infN | 82.5 | ; | 82.5 |  |  | 64.4 | UfiB | 0.000135 | 0.00119 | p44 | -6 | 0.0236 | -254.34 | <2e-16 | [8 empty] | ## | f1N | 0.16 | 2.48e-06 | 64442 | <2e-16 | *** | parameter | Real | hwiD | = | 705 | ; | UwN | 88.8895 | 171.2329 | 280.112 | ## | e33 | -15.9 | 5.72 | -2.79 | 0.0053 | ** |  | parameter Real | f2D | = | 0.114 | ; |  | parameter Real | f2D | = | 0.11148 | ;
Assuptions | [10 empty] | C_walls+roof | 24.0139 | MJ/K | 12.1647 | [5 empty] | Floor |  | U= | 0.28446 | W/m²K |  | C= | 466626.5 | C2= | 110960 | parameter | Real | UwN | 88.8895 | ; | 171.2329 | parameter | Real | UwN | = | 280.112 | ; |  |  |  |  | parameter | Real | UwN | 171.2329 | ; | 171.2329 |  |  | 280.112 | Ufl | 58.3 | 1.63 | p55 | -6.6 | 0.0263 | -250.67 | <2e-16 | [8 empty] | ## | f2N | 0.053 | 8.31e-07 | 63749 | <2e-16 | *** | parameter | Real | hwiN | = | 882 | ; |  | 0 | 0 | 0 | ## | e44 | -16.9 | 179 | -0.09 | 0.9248 |  |  | parameter Real | f3D | = | 0.722 | ; |  | parameter Real | f3D | = | 0.71165 | ;
A_wall | [10 empty] | C_int | 54.6213 | MJ/K | 54.6213 | [6 empty] | layers | thickness [m] | lambda [W/mK] | rho [kg/m³] | c [J/kgK] | R [m²K/W] | C [J/m²K] | [6 empty] | ; | [15 empty] | ; | [7 empty] | Re | 0.00644 | 0.000136 | 47.2 | <2e-16 | [8 empty] | ## | f3D | 0.65 | 9.58e-06 | 67820 | <2e-16 | *** | parameter | Real | hwN | = | 384 | ; | abs5D | 0.20343 | 0.112 | 0.142 | ## | e55 | -19 | 10.7 | -1.78 | 0.0751 | . |  | parameter Real | f4D | = | 0.103 | ; |  | parameter Real | f4D | = | 0.070664 | ;
(Front and back / Total) |  | 0.55 | [8 empty] | C_floor | 48.2492 |  | 11.4733 | [6 empty] | tiles | 0.02 | 1.4 | 2100 | 840 | 0.014286 | 35280 | *klopt niet -> hout is lichter dan water slimme! |  | parameter | Real | abs5D | 0.20343 | ; | 0.112 | parameter | Real | abs5D | = | 0.142 | ; |  |  |  |  | parameter | Real | abs5D | 0.112 | ; | 0.112 |  |  | 0.142 |  |  |  | UfiA | 143 | 1.36 | 105.13 | <2e-16 | [8 empty] | ## | f3N | 0.645 | 9.52e-06 | 67783 | <2e-16 | *** | parameter | Real | infD | = | 53 | ; | abs5N | 0.16391 | 0.23 | 0.346 | ## | f1 | 0.0532 | 0.000219 | 243.46 | < | 2e-16 | *** | parameter Real | f5D | = | 0.0267 | ; |  | parameter Real | f5D | = | 0.061028 | ;
GF_frontBack/ Total_frontBack |  | 0.46161 | (pitched roof front back oriented) | [17 empty] | screed | 0.08 | 0.6 | 1100 | 860 | 0.13333 | 75680 |  |  | parameter | Real | abs5N | 0.16391 | ; | 0.23 | parameter | Real | abs5N | = | 0.346 | ; |  |  |  |  | parameter | Real | abs5N | 0.23 | ; | 0.23 |  |  | 0.346 |  |  |  | UfiB | 0.000135 | 0.00119 | 0.11 | 0.91 | [8 empty] | ## | f5D | 0.07 | 1.1e-06 | 63858 | <2e-16 | *** | parameter | Real | infN | = | 36.9 | ; | CfiD | 20786361 | 10700000 | 120000000 | ## | f2 | 0.114 | 0.000464 | 246.75 | < | 2e-16 | ***
GF_leftRight/Total_leftRight |  | 0.7 | [18 empty] | Eps | 0.075 | 0.024 | 26 | 1470 | 3.125 | 2866.5 |  |  | parameter | Real | CfiD | 20786361 | ; | 10700000 | parameter | Real | CfiD | = | 120000000 | ; |  |  |  |  | parameter | Real | CfiD | 10700000 | ; | 10700000 |  |  | 120000000 |  |  |  | Ufl | 58.3 | 1.63 | 35.75 | <2e-16 | [1] | MultiZoneWall_2state_B | [6 empty] | ## | f5N | 0.13 | 2.02e-06 | 64246 | <2e-16 | *** | [6 empty] | CfiN | 20786361 | 33900000 | 630000 | ## | f3 | 0.722 | 0.00204 | 352.82 | < | 2e-16 | *** | parameter Real | abs1EN | = | 0.0435 | ; |  | parameter Real | abs1EN | = | 0.55239 | ;
Gf_windows/Total_Windows |  | 0.5 | [18 empty] | Concrete | 0.2 | 1.4 | 2100 | 840 | 0.14286 | 352800 |  |  | parameter | Real | CfiN | 20786361 | ; | 33900000 | parameter | Real | CfiN | = | 630000 | ; |  |  |  |  | parameter | Real | CfiN | 33900000 | ; | 33900000 |  |  | 630000 | [8 empty] | ## | Coefficients: | [6 empty] | ## | hwD | 281 | 0.00115 | 244765 | <2e-16 | *** | [6 empty] | f5D | 0.061028 | 0.0754 | 0.0543 | ## | f4 | 0.103 | 0.000293 | 351.89 | < | 2e-16 | *** | parameter Real | abs1NN | = | 0.564 | ; |  | parameter Real | abs1NN | = | 0.64846 | ;
[21 empty] | Isolatie | 0 | 0.02 | 30 | 1470 | 0 | 0 |  |  | parameter | Real | f5D | 0.061028 | ; | 0.0754 | parameter | Real | f5D | = | 0.0543 | ; |  |  |  |  | parameter | Real | f5D | 0.0754 | ; | 0.0754 |  |  | 0.0543 | [8 empty] | ## | Estimate | Std. | Error | t | value | Pr(>¦t¦) |  | ## | hwiD | 705 | 0.00279 | 252594 | <2e-16 | *** | [6 empty] | f5N | 0.049173 | 0.127 | 0.0951 | ## | f5 | 0.0267 | 0.000198 | 134.87 | < | 2e-16 | *** | parameter Real | abs1SN | = | 0.657 | ; |  | parameter Real | abs1SN | = | 0.72051 | ;
[30 empty] | parameter | Real | f5N | 0.049173 | ; | 0.127 | parameter | Real | f5N | = | 0.0951 | ; |  |  |  |  | parameter | Real | f5N | 0.127 | ; | 0.127 |  |  | 0.0951 | [8 empty] | ## | TfiD0 | 290 | 0.145 | 1995.82 | < | 2e-16 | *** | ## | hwiN | 882 | 0.00668 | 132039 | <2e-16 | *** | [6 empty] | UfDN | 374.4359 | 599 | 138 | ## | hcAw | 109 | 0.438 | 249.99 | < | 2e-16 | *** | parameter Real | abs1WN | = | 0.973 | ; |  | parameter Real | abs1WN | = | 0.80857 | ;
[30 empty] | parameter | Real | UfDN | 374.4359 | ; | 599 | parameter | Real | UfDN | = | 138 | ; |  |  |  |  | parameter | Real | UfDN | 599 | ; | 599 |  |  | 138 | [8 empty] | ## | TfiN0 | 291 | 0.766 | 379.48 | < | 2e-16 | *** | ## | hwN | 384 | 0.00117 | 328443 | <2e-16 | *** | [6 empty] | Ufi | 187.218 | 537 | 7610 | ## | hfl | 157 | 0.51 | 306.83 | < | 2e-16 | *** | parameter Real | abs2EN | = | 0.877 | ; |  | parameter Real | abs2EN | = | 0.75258 | ;
[20 empty] | Door |  | U= | 3.5 | W/m²K |  | C= | 36520 | C2= | 181020 | parameter | Real | Ufi | 187.218 | ; | 537 | parameter | Real | Ufi | = | 7610 | ; |  |  |  |  | parameter | Real | Ufi | 537 | ; | 537 |  |  | 7610 | [8 empty] | ## | abs5D | 0.143 | 0.000725 | 197.29 | < | 2e-16 | *** | ## | infD | 53 | 0.000293 | 180769 | <2e-16 | *** | [6 empty] | UfND | 374.4359 | 594 | 371 | ## | hwi | 259 | 0.765 | 338.69 | < | 2e-16 | *** | parameter Real | abs2NN | = | 0.505 | ; |  | parameter Real | abs2NN | = | 0.88347 | ;
[21 empty] | U-waarde | 3.5 | W/m²K |  | d | 0.012896 |  |  |  | parameter | Real | UfND | 374.4359 | ; | 594 | parameter | Real | UfND | = | 371 | ; |  |  |  |  | parameter | Real | UfND | 594 | ; | 594 |  |  | 371 | [8 empty] | ## | abs5N | 0.723 | 0.0246 | 29.4 | < | 2e-16 | *** | ## | infN | 36.9 | 0.000561 | 65843 | <2e-16 | *** | [10 empty] | ## | inf | 122 | 0.34 | 360.21 | < | 2e-16 | *** | parameter Real | abs2SN | = | 1.02 | ; |  | parameter Real | abs2SN | = | 0.98163 | ;
[63 empty] | ## | CfiD | 120000000 | 15700000 | 7.65 | 2.8e-14 | *** |  | ## | p11 | -10 | 0.000158 | -63411 | <2e-16 | *** | [10 empty] | ## | p11 | -6.18 | 0.0186 | -331.78 | < | 2e-16 | *** | parameter Real | abs2WN | = | 0.747 | ; |  | parameter Real | abs2WN | = | 1.1016 | ;
[20 empty] | Common Wall |  | U= | 1.2617 | W/m²K |  | C= | 181020 | [35 empty] | ## | CfiN | 630000 | 33500 | 18.79 | < | 2e-16 | *** | ## | p22 | -10 | 0.000158 | -63411 | <2e-16 | *** | parameter | Real | UfDN | = | 532 | ; |  |  |  |  | ## | p22 | -6.79 | 0.0163 | -416.49 | < | 2e-16 | *** | parameter Real | abs3EN | = | 0.178 | ; |  | parameter Real | abs3EN | = | 0.050746 | ;
[21 empty] | layers | thickness [m] | lambda [W/mK] | rho [kg/m³] | c [J/kgK] | R [m²K/W] | C [J/m²K] | [35 empty] | 17 | [7 empty] | ## | p33 | -10 | 0.000158 | -63411 | <2e-16 | *** | parameter | Real | Ufi | = | 1 | ; |  |  |  |  | ## | p33 | -7.38 | 0.0248 | -297.21 | < | 2e-16 | *** | parameter Real | abs3NN | = | 1.24e-16 | ; |  | parameter Real | abs3NN | = | 0.059571 | ;
[21 empty] | pleister | 0.02 | 0.6 | 975 | 840 | 0.033333 | 16380 |  |  |  |  | Check absD | 1 | [14 empty] | Check absD | 0.99119 | [13 empty] | ## | e55 | -3.69 | 1.17 | -3.14 | 0.0017 | ** |  | ## | p44 | -10 | 0.000158 | -63411 | <2e-16 | *** | parameter | Real | UfND | = | 351 | ; |  |  |  |  | ## | p44 | -6.44 | 0.0157 | -411.5 | < | 2e-16 | *** | parameter Real | abs3SN | = | 0.0202 | ; |  | parameter Real | abs3SN | = | 0.06619 | ;
[21 empty] | Brick I | 0.14 | 0.54 | 1400 | 840 | 0.25926 | 164640 |  |  |  |  | Check absD | 1 | [14 empty] | Check absD | 1.006 | [13 empty] | ## | e66 | -0.991 | 0.944 | -1.05 | 0.2939 |  |  | ## | p55 | -10 | 0.000158 | -63411 | <2e-16 | *** | parameter | Real | UwD | = | 61.2 | ; |  |  |  |  | ## | p55 | -7.12 | 0.0205 | -347.95 | < | 2e-16 | *** | parameter Real | abs3WN | = | 0.353 | ; |  | parameter Real | abs3WN | = | 0.07428 | ;
[21 empty] | Insulation | 0 | 0.036 | 26 | 1470 | 0 | 0 |  |  |  |  | Check fi | 1 | [14 empty] | Check fi | 0.9835 | [13 empty] | ## | f5D | 0.0565 | 0.000463 | 122.19 | < | 2e-16 | *** | ## | p66 | -10 | 0.000158 | -63411 | <2e-16 | *** | parameter | Real | UwN | = | 50 | ; |  |  |  |  | ## | Re | 0.0216 | 0.000181 | 119.08 | < | 2e-16 | *** | parameter Real | abs5EN | = | 0.465 | ; |  | parameter Real | abs5EN | = | 0.26578 | ;
[32 empty] | Check fi | 1 | [14 empty] | Check fi | 0.9888 | [13 empty] | ## | f5N | 0.00115 | 8.82e-05 | 13.04 | < | 2e-16 | *** | ## | p77 | -10 | 0.000158 | -63411 | <2e-16 | *** | [10 empty] | ## | UfiA | 86.7 | 0.362 | 239.67 | < | 2e-16 | *** | parameter Real | abs5NN | = | 0.637 | ; |  | parameter Real | abs5NN | = | 0.312 | ;
[63 empty] | ## | p55 | -2.19 | 0.0216 | -101.52 | < | 2e-16 | *** | ## | p88 | -10 | 0.000158 | -63411 | <2e-16 | *** | [10 empty] | ## | UfiB | 9980 | 226 | 44.15 | < | 2e-16 | *** | parameter Real | abs5SN | = | 0.545 | ; |  | parameter Real | abs5SN | = | 0.34667 | ;
[63 empty] | ## | p99 | -5.72 | 0.0224 | -255.17 | < | 2e-16 | *** | ## | UfDN | 532 | 0.00817 | 65144 | <2e-16 | *** | [10 empty] | ## | Ufl | 54.5 | 0.648 | 84.05 | < | 2e-16 | *** | parameter Real | abs5WN | = | 0.373 | ; |  | parameter Real | abs5WN | = | 0.38904 | ;
[63 empty] | ## | UfDN | 138 | 1.2 | 115.34 | < | 2e-16 | *** | ## | Ufi | 1 | 1.58e-05 | 63424 | <2e-16 | ***
[63 empty] | ## | Ufi | 7610 | 117 | 64.83 | < | 2e-16 | *** | ## | UfND | 351 | 0.00534 | 65718 | <2e-16 | *** | [18 empty] | parameter Real | CiN | = | 2100000 | ; |  | parameter Real | CiN | = | 1336649.6 | ;
[63 empty] | ## | UfND | 371 | 5.67 | 65.49 | < | 2e-16 | *** | ## | UwD | 61.2 | 0.000273 | 224462 | <2e-16 | *** | [10 empty] | ## | [1] | NightZone_4state_E | [5 empty] | parameter Real | CwN | = | 4730000 | ; |  | parameter Real | CwN | = | 13637952.9 | ;
[71 empty] | ## | UwN | 50 | 0.000225 | 221939 | <2e-16 | *** | [10 empty] | ## | Coefficients: | [6 empty] | parameter Real | CwiN | = | 20800000 | ; |  | parameter Real | CwiN | = | 14895259.5 | ;
[88 empty] | ## | Estimate | Std. | Error | t | value | Pr(>¦t¦)
[88 empty] | ## | Ti0 | 292 | 0.0266 | 10947.06 | < | 2e-16 | *** | parameter Real | f1N | = | 0.119 | ; |  | parameter Real | f1N | = | 0.1022 | ;
[88 empty] | ## | Tw0 | 288 | 0.0669 | 4308.83 | < | 2e-16 | *** | parameter Real | f2N | = | 0.12 | ; |  | parameter Real | f2N | = | 0.13924 | ;
[88 empty] | ## | Twi0 | 292 | 0.047 | 6219.88 | < | 2e-16 | *** | parameter Real | f3N | = | 0.705 | ; |  | parameter Real | f3N | = | 0.70939 | ;
[88 empty] | ## | Tfi0 | 295 | 0.0762 | 3870.68 | < | 2e-16 | *** | parameter Real | f5N | = | 0.0562 | ; |  | parameter Real | f5N | = | 0.049173 | ;
[88 empty] | ## | abs1E | 0.0435 | 0.0469 | 0.93 | 0.35
[88 empty] | ## | abs1N | 0.564 | 0.0768 | 7.34 | 2.3e-13 | *** |  | parameter Real | hwN | = | 274 | ; |  | parameter Real | hwN | = | 220.6774 | ;
[88 empty] | ## | abs1S | 0.657 | 0.0232 | 28.27 | < | 2e-16 | *** | parameter Real | hwiN | = | 284 | ; |  | parameter Real | hwiN | = | 297.8173 | ;
[88 empty] | ## | abs1W | 0.973 | 0.0178 | 54.57 | < | 2e-16 | *** | parameter Real | infN | = | 91.9 | ; |  | parameter Real | infN | = | 51.3468 | ;
[88 empty] | ## | abs2E | 0.877 | 0.0346 | 25.36 | < | 2e-16 | *** | parameter Real | UwN | = | 189.0359 | ; |  | parameter Real | UwN | = | 88.8895 | ;
[88 empty] | ## | abs2N | 0.505 | 0.0705 | 7.16 | 8.7e-13 | ***
[88 empty] | ## | abs2S | 1.02 | 0.0191 | 53.32 | < | 2e-16 | *** | parameter Real | CfiD | = | 996000000 | ; |  | parameter Real | CfiD | = | 20786361 | ;
[88 empty] | ## | abs2W | 0.747 | 0.0145 | 51.62 | < | 2e-16 | *** | parameter Real | CfiN | = | 994000000 | ; |  | parameter Real | CfiN | = | 20786361 | ;
[88 empty] | ## | abs3E | 0.178 | 0.069 | 2.58 | 0.01 | * |  | parameter Real | UfDN | = | 86.4 | ; |  | parameter Real | UfDN | = | 374.4359 | ;
[88 empty] | ## | abs3N | 1.24e-16 | 1.98e-14 | 0.01 | 0.99 |  |  | parameter Real | Ufi | = | 0.00129 | ; |  | parameter Real | Ufi | = | 187.218 | ;
[88 empty] | ## | abs3S | 0.0202 | 0.0356 | 0.57 | 0.57 |  |  | parameter Real | UfND | = | 119 | ; |  | parameter Real | UfND | = | 374.4359 | ;
[88 empty] | ## | abs3W | 0.353 | 0.0318 | 11.1 | < | 2e-16 | ***
[88 empty] | ## | abs4E | 0.465 | 0.0223 | 20.84 | < | 2e-16 | ***
[88 empty] | ## | abs4N | 0.637 | 0.0447 | 14.23 | < | 2e-16 | ***
[88 empty] | ## | abs4S | 0.545 | 0.0125 | 43.53 | < | 2e-16 | ***
[88 empty] | ## | abs4W | 0.373 | 0.00946 | 39.43 | < | 2e-16 | ***
[88 empty] | ## | Cfi | 995000000 | 18800000 | 52.83 | < | 2e-16 | ***
[88 empty] | ## | Ci | 2100000 | 10600 | 198.38 | < | 2e-16 | ***
[88 empty] | ## | Cw | 4730000 | 90500 | 52.23 | < | 2e-16 | ***
[88 empty] | ## | Cwi | 20800000 | 901000 | 23.05 | < | 2e-16 | ***
[88 empty] | ## | e11 | -30.3 | 94.7 | -0.32 | 0.75
[88 empty] | ## | e22 | -23.4 | 95.3 | -0.25 | 0.81
[88 empty] | ## | e33 | -24.2 | 84.9 | -0.29 | 0.78
[88 empty] | ## | e44 | -33.4 | 96.8 | -0.34 | 0.73
[88 empty] | ## | f1 | 0.119 | 0.000889 | 133.93 | < | 2e-16 | ***
[88 empty] | ## | f2 | 0.12 | 0.00072 | 165.89 | < | 2e-16 | ***
[88 empty] | ## | f3 | 0.705 | 0.00205 | 343.81 | < | 2e-16 | ***
[88 empty] | ## | f4 | 0.0562 | 0.000395 | 142.31 | < | 2e-16 | ***
[88 empty] | ## | hcAw | 274 | 2.68 | 102.3 | < | 2e-16 | ***
[88 empty] | ## | hwi | 284 | 2.25 | 126.13 | < | 2e-16 | ***
[88 empty] | ## | inf | 91.9 | 0.344 | 267.22 | < | 2e-16 | ***
[88 empty] | ## | p11 | -6.88 | 0.0164 | -418.35 | < | 2e-16 | ***
[88 empty] | ## | p22 | -6.21 | 0.0169 | -367.48 | < | 2e-16 | ***
[88 empty] | ## | p33 | -6.49 | 0.0165 | -394.48 | < | 2e-16 | ***
[88 empty] | ## | p44 | -6.13 | 0.0186 | -330.47 | < | 2e-16 | ***
[88 empty] | ## | Re | 0.00529 | 3.26e-05 | 162.27 | < | 2e-16 | ***
[88 empty] | ## | UfiA | 124 | 1.43 | 86.4 | < | 2e-16 | ***
[88 empty] | ## | UfiB | 0.0165 | 1.38 | 0.01 | 0.99
## [1] "MultiZoneWall_2state_B"
[88 empty] | ## | Coefficients:
[88 empty] | ## | Estimate | Std. | Error | t | value | Pr(>¦t¦) | ***
[88 empty] | ## | TfiD0 | 290 | 0.0777 | 3733.51 | <2e-16 | *** | ***
[88 empty] | ## | TfiN0 | 295 | 0.0879 | 3355.39 | <2e-16 | *** | ***
[88 empty] | ## | abs5D | 0.0711 | 0.00169 | 42.07 | <2e-16 | ***
[88 empty] | ## | abs5N | 0.207 | 0.00209 | 99.3 | <2e-16 | *** | ***
[88 empty] | ## | CfiD | 996000000 | 18300000 | 54.5 | <2e-16 | ***
[88 empty] | ## | CfiN | 994000000 | 28100000 | 35.42 | <2e-16 | ***
[88 empty] | ## | e55 | -15.6 | 218 | -0.07 | 0.94 |  | ***
[88 empty] | ## | e66 | -17.1 | 263 | -0.06 | 0.95 |  | ***
[88 empty] | ## | f5D | 0.0251 | 0.000141 | 178.37 | <2e-16 | *** | ***
[88 empty] | ## | f5N | 0.0558 | 0.000287 | 194.09 | <2e-16 | *** | ***
[88 empty] | ## | p55 | -5.89 | 0.0178 | -330.85 | <2e-16 | *** | ***
[88 empty] | ## | p99 | -5.92 | 0.0161 | -368.65 | <2e-16 | *** | ***
[88 empty] | ## | UfDN | 86.4 | 0.444 | 194.67 | <2e-16 | *** | ***
[88 empty] | ## | Ufi | 0.00129 | 0.244 | 0.01 | 1
[88 empty] | ## | UfND | 119 | 1.38 | 86.53 | <2e-16 | *** | 0.01 | [5 empty] | '
[88 empty] | ## | ---
[88 empty] | ## | Signif. | codes: | 0 | '***' | 0.001 | '**'
Note on AR3: Glenn Reynders: based on : SFH_D4_2zone_PRBS_elec_24032014
Note on BV3: Glenn Reynders: based on : SFH_D4_2zone_PRBS_elec_24032014
Note on X21: Glenn Reynders: geen gegevens
Note on X27: Glenn Reynders: geen gegevens aanname = hout
Note on AA35: REYNDERG: verschilt van Dymola-waarde, maar bekomen via matlab: Window_layMul_a/Awin/(Te-Ti) echte waarde zal dan nog iets hoger liggen want frame zit hier niet in!
Note on B36: Glenn Reynders: tegoei doen!
Note on AA49: REYNDERG: verschilt van Dymola-waarde, maar bekomen via matlab: Window_layMul_a/Awin/(Te-Ti) echte waarde zal dan nog iets hoger liggen want frame zit hier niet in!
Note on AE49: Glenn Reynders: timber IDEAS
Note on X52: Glenn Reynders: geen gegevens

## Verwarming Tabula 2zone
Berekening verwarming voor multizone EL²EP detached house
Berekening volgens EN12381-2003
T_e,d | -8 | °C
Samenvatting
Zone | 1 | [12 empty] | Zone | Q
Transmissieverliezen | [13 empty] | 1 | 7301.5987 | W | 5111.1191
[14 empty] | 2 | 6275.5795 | W | 4392.9056
Buitenwanden + Ramen | [13 empty] | 3 |  | W
[14 empty] | 4 |  | W
| ID | Naar zone | wandtype | Oppervlakte [m²] | Orientatie | U-waarde | U*A | f_k | [5 empty] | 5 |  | W
| W1 | 1 | Wall External | 17.5905 | front | 0.59789 | 10.5171 | 1 | [5 empty] | 6 |  | W
| W2 | 1 | Wall External | 30.9212 | right | 0.59789 | 18.4875 | 1 | [5 empty] | 7 |  | W
| W3 | 1 | Wall External | 17.5905 | back | 0.59789 | 10.5171 | 1 | [5 empty] | 8 |  | W
| W4 | 1 | Wall External | 0 | left | 0.59789 | 0 | 1 | [5 empty] | 9 |  | W
| W5 | 1 | Window | 4.05 | front | 3.5 | 14.175 | 1 | [5 empty] | 10 |  | W
| W6 | 1 | Window | 3.45 | right | 3.5 | 12.075 | 1
| W7 | 1 | Window | 4.5 | back | 3.5 | 15.75 | 1 | [5 empty] | Totaal | 13577.1781 | W
| W8 | 1 | Window | 5.05 | left | 3.5 | 17.675 | 1
| W10 | 1 | Roof | 0 | 0 | 0.59975 | 0 | 1 | [5 empty] | Qnom | 8031.7585
| W11 | 1 | Door | 9.5 | 0 | 3.5 | 33.25 | 1
Vloeren boven grond/nietverwarmde ruimte
| ID | Naar Zone | wandtype | Oppervlakte | U-waarde | U*A | f_k | Ag | P | dw | B | dt | U'
| W9 | 1 | Floor | 103.4 | 0.66596 | 68.8605 | 0.25449 | 103.4 | 40.6743 | 0.155 | 5.0843 | 3.1582 | 0.37663
Binnenwanden/Binnenvloeren | [13 empty] | 14934.8959
| ID | Van | Naar | Type | Opp | Ti1 | Ti2 | U-waarde | U*A | f_k
| W21 | 1 | 2 | Floor internal | 89.3 | 21 | 18 | 1.455 | 129.9284 | 0.10345
| W22 | 1 | 1 | Wall internal | 66.1021 | 21 | 21 | 1.7363 | 114.7754 | 0
Totaal transmissie:
HT | 163.4121 | W/K
Q | 4738.9508 | W
Ventilatieverliezen
infiltratie
n50= | 7.9883 | tab D.7
e_i= | 0.03 | tab D.8
eps= | 1 | tab D.9
V_inf | 144.5485 | m³/h
Hygienische vent
Ag | 103.4
V_min | 0 | m³/h |  | eff | 0
V_i= | 144.5485 | m³/h |  |  | n= | 0.69655
H_V | 49.1465 | W/K
Q | 1425.2479 | W
Intermitterend verwarmen
f_R,H | 11 | Tab D10b: 3K,1h
A_g | 103.4
H_RH | 39.2207
Q | 1137.4
TOTAAL
H | 251.7793 | W/K
Q | 7301.5987 | W
Zone | 2
Transmissieverliezen
Buitenwanden + Ramen
| ID | Naar zone | wandtype | Oppervlakte [m²] | Orientatie | U-waarde | U*A | f_k
| W12 | 2 | Wall External | 20.5165 | front | 0.59789 | 12.2666 | 1
| W13 | 2 | Wall External | 36.0648 | right | 0.59789 | 21.5627 | 1
| W14 | 2 | Wall External | 20.5165 | back | 0.59789 | 12.2666 | 1
| W15 | 2 | Wall External | 0 | left | 0.59789 | 0 | 1
| W16 | 2 | Window | 4.05 | front | 3.5 | 14.175 | 1
| W17 | 2 | Window | 3.45 | right | 3.5 | 12.075 | 1
| W18 | 2 | Window | 4.5 | back | 3.5 | 15.75 | 1
| W19 | 2 | Window | 5.05 | left | 3.5 | 17.675 | 1
| W20 | 2 | Roof | 108.5 | front/back | 0.59975 | 65.0727 | 1
Vloeren boven grond/nietverwarmde ruimte
| ID | Naar Zone | wandtype | Oppervlakte | U-waarde | U*A | f_k | Ag | P | dw | B | dt | U'
Binnenwanden/Binnenvloeren
| ID | Van | Naar | Type | Opp | Ti1 | Ti2 | U-waarde | U*A | f_k
| W21 | 2 | 1 | Floor internal | 89.3 | 18 | 21 | 1.455 | 129.9284 | -0.11538
| W23 | 2 | 2 | Wall internal | 77.0979 | 18 | 18 | 1.7363 | 133.8677 | 0
Totaal transmissie:
HT | 155.8518 | W/K
Q | 4052.1479 | W
Ventilatieverliezen |  |  | geen ontworpen ventilatiesysteem!
infiltratie
n50= | 7.9883 | tab D.7
e_i= | 0.03 | tab D.8
eps= | 1 | tab D.9
V_inf | 101.4515 | m³/h
Hygienische vent
Ag | 120.6
V_min | 0 | m³/h
V_i= | 101.4515 | m³/h |  |  | n= | 0.63611
H_V | 34.4935 | W/K
Q | 896.8316 | W
Intermitterend verwarmen
f_R,H | 11 | Tab D10b: 3K,1h
A_g | 120.6
H_RH | 165.825
Q | 1326.6
TOTAAL
H | 356.1704 | W/K
Q | 6275.5795 | W
Zone | 3
Transmissieverliezen
Buitenwanden + Ramen
| ID | Naar zone | wandtype | Oppervlakte [m²] | Orientatie | U-waarde | U*A | f_k
| W10 | 1 | Roof | 29 | 0 | 1.6975 | 49.2289 | 1
| W11 | 1 | Door | 7.5 | 0 | 4 | 30 | 1
Vloeren boven grond/nietverwarmde ruimte
| ID | Naar Zone | wandtype | Oppervlakte | U-waarde | U*A | f_k | Ag | P | dw | B | dt | U'
| W46 | #N/A | #N/A | #N/A | #N/A | #N/A | #N/A | #N/A | 1.05 | 0.33 | #N/A | #N/A | #N/A
Binnenwanden/Binnenvloeren
| ID | Van | Naar | Type | Opp | Ti1 | Ti2 | U-waarde | U*A | f_k
| W56 | #N/A | #N/A | #N/A | #N/A | #N/A | #N/A | #N/A | #N/A | #N/A
| W57 | #N/A | #N/A | #N/A | #N/A | #N/A | #N/A | #N/A | #N/A | #N/A
| W70 | #N/A | #N/A | #N/A | #N/A | #N/A | #N/A | #N/A | #N/A | #N/A
Totaal transmissie:
HT | #N/A | W/K
Q | #N/A | W
Ventilatieverliezen |  |  | geen ontworpen ventilatiesysteem!
infiltratie
n50= | 8 | tab D.7
e_i= | 0.03 | tab D.8
eps= | 1 | tab D.9
V_inf | 0 | m³/h
Hygienische vent
Ag | 0
V_min | 25 | m³/h
V_i= | 25 | m³/h |  |  | n= | 0.16408
H_V | 8.5 | W/K
Q | 68 | W
Intermitterend verwarmen
f_R,H | 0 | constante temp
A_g | 0
H_RH | 0
Q | 0
TOTAAL
H | #N/A | W/K
Q | #N/A | W
Zone | 4
Transmissieverliezen
Buitenwanden + Ramen
| ID | Naar zone | wandtype | Oppervlakte [m²] | Orientatie | U-waarde | U*A | f_k
| W12 | 3 | Wall External | 0 | front | 2.2022 | 0 | 1
| W13 | 3 | Wall External | 14.24 | right | 2.2022 | 31.3598 | 1
| W14 | 3 | Wall External | 0 | back | 2.2022 | 0 | 1
| W15 | 3 | Wall External | 14.24 | left | 2.2022 | 31.3598 | 1
Vloeren boven grond/nietverwarmde ruimte
| ID | Naar Zone | wandtype | Oppervlakte | U-waarde | U*A | f_k | Ag | P | dw | B | dt | U'
Binnenwanden/Binnenvloeren
| ID | Van | Naar | Type | Opp | Ti1 | Ti2 | U-waarde | U*A | f_k
| W58 | #N/A | #N/A | #N/A | #N/A | #N/A | #N/A | #N/A | #N/A | #N/A
| W59 | #N/A | #N/A | #N/A | #N/A | #N/A | #N/A | #N/A | #N/A | #N/A
| W71 | #N/A | #N/A | #N/A | #N/A | #N/A | #N/A | #N/A | #N/A | #N/A
| W76 | #N/A | #N/A | #N/A | #N/A | #N/A | #N/A | #N/A | #N/A | #N/A
Totaal transmissie:
HT | #N/A | W/K
Q | #N/A | W
Ventilatieverliezen |  |  | geen ontworpen ventilatiesysteem!
infiltratie
n50= | 8 | tab D.7
e_i= | 0.03 | tab D.8
eps= | 1 | tab D.9
V_inf | #N/A | m³/h
Hygienische vent
Ag | #N/A
V_min | 50 | m³/h
V_i= | #N/A | m³/h |  |  | n= | #N/A
H_V | #N/A | W/K
Q | #N/A | W
Intermitterend verwarmen
f_R,H | 90 | Tab D10b: 3K,2h
A_g | #N/A
H_RH | #N/A
Q | #N/A
TOTAAL
H | #N/A | W/K
Q | #N/A | W
Zone | 5
Transmissieverliezen
Buitenwanden + Ramen
| ID | Naar zone | wandtype | Oppervlakte [m²] | Orientatie | U-waarde | U*A | f_k
| W16 | 3 | Window | 0 | front | 5 | 0 | 1
| W17 | 3 | Window | 2 | right | 5 | 10 | 1
| W18 | 3 | Window | 0 | back | 5 | 0 | 1
| W19 | 3 | Window | 0 | left | 5 | 0 | 1
Vloeren boven grond/nietverwarmde ruimte
| ID | Naar Zone | wandtype | Oppervlakte | U-waarde | U*A | f_k | Ag | P | dw | B | dt | U'
Binnenwanden/Binnenvloeren
| ID | Van | Naar | Type | Opp | Ti1 | Ti2 | U-waarde | U*A | f_k
| W58 | #N/A | #N/A | #N/A | #N/A | #N/A | #N/A | #N/A | #N/A | #N/A
| W60 | #N/A | #N/A | #N/A | #N/A | #N/A | #N/A | #N/A | #N/A | #N/A
| W61 | #N/A | #N/A | #N/A | #N/A | #N/A | #N/A | #N/A | #N/A | #N/A
| W67 | #N/A | #N/A | #N/A | #N/A | #N/A | #N/A | #N/A | #N/A | #N/A
| W74 | #N/A | #N/A | #N/A | #N/A | #N/A | #N/A | #N/A | #N/A | #N/A
Totaal transmissie:
HT | #N/A | W/K
Q | #N/A | W
Ventilatieverliezen |  |  | geen ontworpen ventilatiesysteem!
infiltratie
n50= | 8 | tab D.7
e_i= | 0.03 | tab D.8
eps= | 1 | tab D.9
V_inf | #N/A | m³/h
Hygienische vent
Ag | #N/A
V_min | #N/A | m³/h
V_i= | #N/A | m³/h |  |  | n= | #N/A
H_V | #N/A | W/K
Q | #N/A | W
Intermitterend verwarmen
f_R,H | 22 | Tab D10b: 3K,2h
A_g | #N/A
H_RH | #N/A
Q | #N/A
TOTAAL
H | #N/A | W/K
Q | #N/A | W
Zone | 6
Transmissieverliezen
Buitenwanden + Ramen
| ID | Naar zone | wandtype | Oppervlakte [m²] | Orientatie | U-waarde | U*A | f_k
| W20 | 3 | Roof | 99.6275 | front/back | 1.6975 | 169.1227 | 1
| W21 | 3 | Floor internal | 76.184 | 0 | 2.0896 | 159.1904 | 1
| W22 | 2 | Wall internal | 140.84 | 0 | 1.9926 | 280.6406 | 1
Vloeren boven grond/nietverwarmde ruimte
| ID | Naar Zone | wandtype | Oppervlakte | U-waarde | U*A | f_k | Ag | P | dw | B | dt | U'
Binnenwanden/Binnenvloeren
| ID | Van | Naar | Type | Opp | Ti1 | Ti2 | U-waarde | U*A | f_k
| W60 | #N/A | #N/A | #N/A | #N/A | #N/A | #N/A | #N/A | #N/A | #N/A
| W62 | #N/A | #N/A | #N/A | #N/A | #N/A | #N/A | #N/A | #N/A | #N/A
| W63 | #N/A | #N/A | #N/A | #N/A | #N/A | #N/A | #N/A | #N/A | #N/A
| W68 | #N/A | #N/A | #N/A | #N/A | #N/A | #N/A | #N/A | #N/A | #N/A
| W75 | #N/A | #N/A | #N/A | #N/A | #N/A | #N/A | #N/A | #N/A | #N/A
Totaal transmissie:
HT | #N/A | W/K
Q | #N/A | W
Ventilatieverliezen |  |  | geen ontworpen ventilatiesysteem!
infiltratie
n50= | 8 | tab D.7
e_i= | 0.03 | tab D.8
eps= | 1 | tab D.9
V_inf | #N/A | m³/h
Hygienische vent
Ag | #N/A
V_min | #N/A | m³/h
V_i= | #N/A | m³/h |  |  | n= | #N/A
H_V | #N/A | W/K
Q | #N/A | W
Intermitterend verwarmen
f_R,H | 22 | Tab D10b: 3K,2h
A_g | #N/A
H_RH | #N/A
Q | #N/A
TOTAAL
H | #N/A | W/K
Q | #N/A | W
Zone | 7
Transmissieverliezen
Buitenwanden + Ramen
| ID | Naar zone | wandtype | Oppervlakte [m²] | Orientatie | U-waarde | U*A | f_k
| W23 | 2 | Wall internal | 14.24 | 0 | 1.9926 | 28.3749 | 1
| W23 | 2 | Wall internal | 14.24 | 0 | 1.9926 | 28.3749 | 1
| W25 | #N/A | #N/A | #N/A | #N/A | #N/A | #N/A | 1
| W26 | #N/A | #N/A | #N/A | #N/A | #N/A | #N/A | 1
| W27 | #N/A | #N/A | #N/A | #N/A | #N/A | #N/A | 1
| W28 | #N/A | #N/A | #N/A | #N/A | #N/A | #N/A | 1
Vloeren boven grond/nietverwarmde ruimte
| ID | Naar Zone | wandtype | Oppervlakte | U-waarde | U*A | f_k | Ag | P | dw | B | dt | U'
Binnenwanden/Binnenvloeren
| ID | Van | Naar | Type | Opp | Ti1 | Ti2 | U-waarde | U*A | f_k
| W62 | #N/A | #N/A | #N/A | #N/A | #N/A | #N/A | #N/A | #N/A | #N/A
| W69 | #N/A | #N/A | #N/A | #N/A | #N/A | #N/A | #N/A | #N/A | #N/A
| W78 | #N/A | #N/A | #N/A | #N/A | #N/A | #N/A | #N/A | #N/A | #N/A
Totaal transmissie:
HT | #N/A | W/K
Q | #N/A | W
Ventilatieverliezen |  |  | geen ontworpen ventilatiesysteem!
infiltratie
n50= | 8 | tab D.7
e_i= | 0.03 | tab D.8
eps= | 1 | tab D.9
V_inf | #N/A | m³/h
Hygienische vent
Ag | #N/A
V_min | #N/A | m³/h
V_i= | #N/A | m³/h |  |  | n= | #N/A
H_V | #N/A | W/K
Q | #N/A | W
Intermitterend verwarmen
f_R,H | 22 | Tab D10b: 3K,2h
A_g | #N/A
H_RH | #N/A
Q | #N/A
TOTAAL
H | #N/A | W/K
Q | #N/A | W
Zone | 8
Transmissieverliezen
Buitenwanden + Ramen
| ID | Naar zone | wandtype | Oppervlakte [m²] | Orientatie | U-waarde | U*A | f_k
| W29 | #N/A | #N/A | #N/A | #N/A | #N/A | #N/A | 1
| W30 | #N/A | #N/A | #N/A | #N/A | #N/A | #N/A | 1
| W31 | #N/A | #N/A | #N/A | #N/A | #N/A | #N/A | 1
Vloeren boven grond/nietverwarmde ruimte
| ID | Naar Zone | wandtype | Oppervlakte | U-waarde | U*A | f_k | Ag | P | dw | B | dt | U'
| W47 | #N/A | #N/A | #N/A | #N/A | #N/A | #N/A | #N/A | 6.11 | 0.33 | #N/A | #N/A | #N/A
Binnenwanden/Binnenvloeren
| ID | Van | Naar | Type | Opp | Ti1 | Ti2 | U-waarde | U*A | f_k
| W52 | #N/A | #N/A | #N/A | #N/A | #N/A | #N/A | #N/A | #N/A | #N/A
| W56 | #N/A | #N/A | #N/A | #N/A | #N/A | #N/A | #N/A | #N/A | #N/A
| W71 | #N/A | #N/A | #N/A | #N/A | #N/A | #N/A | #N/A | #N/A | #N/A
Totaal transmissie:
HT | #N/A | W/K
Q | #N/A | W
Ventilatieverliezen |  |  | geen ontworpen ventilatiesysteem!
infiltratie
n50= | 8 | tab D.7
e_i= | 0.03 | tab D.8
eps= | 1 | tab D.9
V_inf | #N/A | m³/h
Hygienische vent
Ag | #N/A
V_min | #N/A | m³/h
V_i= | #N/A | m³/h |  |  | n= | #N/A
H_V | #N/A | W/K
Q | #N/A | W
Intermitterend verwarmen
f_R,H | 45 | Tab D10b: 3K,2h
A_g | #N/A
H_RH | #N/A
Q | #N/A
TOTAAL
H | #N/A | W/K
Q | #N/A | W
Zone | 9
Transmissieverliezen
Buitenwanden + Ramen
| ID | Naar zone | wandtype | Oppervlakte [m²] | Orientatie | U-waarde | U*A | f_k
| W32 | #N/A | #N/A | #N/A | #N/A | #N/A | #N/A | 1
| W33 | #N/A | #N/A | #N/A | #N/A | #N/A | #N/A | 1
Vloeren boven grond/nietverwarmde ruimte
| ID | Naar Zone | wandtype | Oppervlakte | U-waarde | U*A | f_k | Ag | P | dw | B | dt | U'
| W48 | #N/A | #N/A | #N/A | #N/A | #N/A | #N/A | #N/A | 6.52 | 0.33 | #N/A | #N/A | #N/A
Binnenwanden/Binnenvloeren
| ID | Van | Naar | Type | Opp | Ti1 | Ti2 | U-waarde | U*A | f_k
| W54 | #N/A | #N/A | #N/A | #N/A | #N/A | #N/A | #N/A | #N/A | #N/A
| W72 | #N/A | #N/A | #N/A | #N/A | #N/A | #N/A | #N/A | #N/A | #N/A
Totaal transmissie:
HT | #N/A | W/K
Q | #N/A | W
Ventilatieverliezen |  |  | geen ontworpen ventilatiesysteem!
infiltratie
n50= | 8 | tab D.7
e_i= | 0.03 | tab D.8
eps= | 1 | tab D.9
V_inf | #N/A | m³/h
Hygienische vent
Ag | #N/A
V_min | 50 | m³/h | aanname dat berging dient als wasplaats! Anders V_min=0
V_i= | #N/A | m³/h |  |  | n= | #N/A
H_V | #N/A | W/K
Q | #N/A | W
Intermitterend verwarmen
f_R,H | 0 | Tab D10b: 3K,2h
A_g | #N/A
H_RH | #N/A
Q | #N/A
TOTAAL
H | #N/A | W/K
Q | #N/A | W
Zone | 10
Transmissieverliezen
Buitenwanden + Ramen
| ID | Naar zone | wandtype | Oppervlakte [m²] | Orientatie | U-waarde | U*A | f_k
| W34 | #N/A | #N/A | #N/A | #N/A | #N/A | #N/A | 1
| W35 | #N/A | #N/A | #N/A | #N/A | #N/A | #N/A | 1
| W36 | #N/A | #N/A | #N/A | #N/A | #N/A | #N/A | 1
Vloeren boven grond/nietverwarmde ruimte
| ID | Naar Zone | wandtype | Oppervlakte | U-waarde | U*A | f_k | Ag | P | dw | B | dt | U'
| W49 | #N/A | #N/A | #N/A | #N/A | #N/A | #N/A | #N/A | 4.68 | 0.33 | #N/A | #N/A | #N/A
Binnenwanden/Binnenvloeren
| ID | Van | Naar | Type | Opp | Ti1 | Ti2 | U-waarde | U*A | f_k
| W53 | #N/A | #N/A | #N/A | #N/A | #N/A | #N/A | #N/A | #N/A | #N/A
| W55 | #N/A | #N/A | #N/A | #N/A | #N/A | #N/A | #N/A | #N/A | #N/A
| W57 | #N/A | #N/A | #N/A | #N/A | #N/A | #N/A | #N/A | #N/A | #N/A
| W59 | #N/A | #N/A | #N/A | #N/A | #N/A | #N/A | #N/A | #N/A | #N/A
| W61 | #N/A | #N/A | #N/A | #N/A | #N/A | #N/A | #N/A | #N/A | #N/A
| W63 | #N/A | #N/A | #N/A | #N/A | #N/A | #N/A | #N/A | #N/A | #N/A
| W64 | #N/A | #N/A | #N/A | #N/A | #N/A | #N/A | #N/A | #N/A | #N/A
| W65 | #N/A | #N/A | #N/A | #N/A | #N/A | #N/A | #N/A | #N/A | #N/A
| W66 | #N/A | #N/A | #N/A | #N/A | #N/A | #N/A | #N/A | #N/A | #N/A
| W70 | #N/A | #N/A | #N/A | #N/A | #N/A | #N/A | #N/A | #N/A | #N/A
| W73 | #N/A | #N/A | #N/A | #N/A | #N/A | #N/A | #N/A | #N/A | #N/A
| W77 | #N/A | #N/A | #N/A | #N/A | #N/A | #N/A | #N/A | #N/A | #N/A
Totaal transmissie:
HT | #N/A | W/K
Q | #N/A | W
Ventilatieverliezen |  |  | geen ontworpen ventilatiesysteem!
infiltratie
n50= | 8 | tab D.7
e_i= | 0.03 | tab D.8
eps= | 1 | tab D.9
V_inf | #N/A | m³/h
Hygienische vent
Ag | #N/A
V_min | 0 | m³/h
V_i= | #N/A | m³/h |  |  | n= | #N/A
H_V | #N/A | W/K
Q | #N/A | W
Intermitterend verwarmen
f_R,H | 0 | Tab D10b: 3K,2h
A_g | #N/A
H_RH | #N/A
Q | #N/A
TOTAAL
H | #N/A | W/K
Q | #N/A | W

## Verwarming Tabula 2zone Ref 1
Berekening verwarming voor multizone EL²EP detached house
Berekening volgens EN12381-2003
T_e,d | -8 | °C
Samenvatting
Zone | 1 | [12 empty] | Zone | Q
Transmissieverliezen | [13 empty] | 1 | 5174.3876 | W | 3622.0713
[14 empty] | 2 | 3766.1694 | W | 2636.3186
Buitenwanden + Ramen | [13 empty] | 3 | #N/A | W
[14 empty] | 4 | #N/A | W
| ID | Naar zone | wandtype | Oppervlakte [m²] | Orientatie | U-waarde | U*A | f_k | [5 empty] | 5 | #N/A | W
| W1 | 1 | Wall External | 17.5905 | front | 0.36462 | 6.4139 | 1 | [5 empty] | 6 | #N/A | W
| W2 | 1 | Wall External | 30.9212 | right | 0.36462 | 11.2746 | 1 | [5 empty] | 7 | #N/A | W
| W3 | 1 | Wall External | 17.5905 | back | 0.36462 | 6.4139 | 1 | [5 empty] | 8 | #N/A | W
| W4 | 1 | Wall External | 0 | left | 0.36462 | 0 | 1 | [5 empty] | 9 | #N/A | W
| W5 | 1 | Window | 4.05 | front | 2 | 8.1 | 1 | [5 empty] | 10 | #N/A | W
| W6 | 1 | Window | 3.45 | right | 2 | 6.9 | 1
| W7 | 1 | Window | 4.5 | back | 2 | 9 | 1 | [5 empty] | Totaal | #N/A | W
| W8 | 1 | Window | 5.05 | left | 2 | 10.1 | 1
| W10 | 1 | Roof | 0 | 0 | 0.27063 | 0 | 1 | [5 empty] | Qnom | 5691.8263
| W11 | 1 | Door | 9.5 | 0 | 3.5 | 33.25 | 1
Vloeren boven grond/nietverwarmde ruimte
| ID | Naar Zone | wandtype | Oppervlakte | U-waarde | U*A | f_k | Ag | P | dw | B | dt | U'
| W9 | 1 | Floor | 103.4 | 0.28446 | 29.4128 | 0.33115 | 103.4 | 40.6743 | 0.2 | 5.0843 | 7.231 | 0.20933
Binnenwanden/Binnenvloeren | [13 empty] | #N/A
| ID | Van | Naar | Type | Opp | Ti1 | Ti2 | U-waarde | U*A | f_k
| W21 | 1 | 2 | Floor internal | 89.3 | 21 | 18 | 1.455 | 129.9284 | 0.10345
| W22 | 1 | 1 | Wall internal | 66.1021 | 21 | 21 | 1.7363 | 114.7754 | 0
Totaal transmissie:
HT | 114.6332 | W/K
Q | 3324.3636 | W
Ventilatieverliezen
infiltratie
n50= | 3.9942 | tab D.7
e_i= | 0.03 | tab D.8
eps= | 1 | tab D.9
V_inf | 72.2742 | m³/h
Hygienische vent
Ag | 103.4
V_min | 0 | m³/h |  | eff | 0
V_i= | 72.2742 | m³/h |  |  | n= | 0.34827
H_V | 24.5732 | W/K
Q | 712.6239 | W
Intermitterend verwarmen
f_R,H | 11 | Tab D10b: 3K,1h
A_g | 103.4
H_RH | 39.2207
Q | 1137.4
TOTAAL
H | 178.4272 | W/K
Q | 5174.3876 | W
Zone | 2
Transmissieverliezen
Buitenwanden + Ramen
| ID | Naar zone | wandtype | Oppervlakte [m²] | Orientatie | U-waarde | U*A | f_k
| W12 | 2 | Wall External | 20.5165 | front | 0.36462 | 7.4808 | 1
| W13 | 2 | Wall External | 36.0648 | right | 0.36462 | 13.1501 | 1
| W14 | 2 | Wall External | 20.5165 | back | 0.36462 | 7.4808 | 1
| W15 | 2 | Wall External | 0 | left | 0.36462 | 0 | 1
| W16 | 2 | Window | 4.05 | front | 2 | 8.1 | 1
| W17 | 2 | Window | 3.45 | right | 2 | 6.9 | 1
| W18 | 2 | Window | 4.5 | back | 2 | 9 | 1
| W19 | 2 | Window | 5.05 | left | 2 | 10.1 | 1
| W20 | 2 | Roof | 108.5 | front/back | 0.27063 | 29.3629 | 1
Vloeren boven grond/nietverwarmde ruimte
| ID | Naar Zone | wandtype | Oppervlakte | U-waarde | U*A | f_k | Ag | P | dw | B | dt | U'
Binnenwanden/Binnenvloeren
| ID | Van | Naar | Type | Opp | Ti1 | Ti2 | U-waarde | U*A | f_k
| W21 | 2 | 1 | Floor internal | 89.3 | 18 | 21 | 1.455 | 129.9284 | -0.11538
| W23 | 2 | 2 | Wall internal | 77.0979 | 18 | 18 | 1.7363 | 133.8677 | 0
Totaal transmissie:
HT | 76.5828 | W/K
Q | 1991.1536 | W
Ventilatieverliezen |  |  | geen ontworpen ventilatiesysteem!
infiltratie
n50= | 3.9942 | tab D.7
e_i= | 0.03 | tab D.8
eps= | 1 | tab D.9
V_inf | 50.7258 | m³/h
Hygienische vent
Ag | 120.6
V_min | 0 | m³/h
V_i= | 50.7258 | m³/h |  |  | n= | 0.31805
H_V | 17.2468 | W/K
Q | 448.4158 | W
Intermitterend verwarmen
f_R,H | 11 | Tab D10b: 3K,1h
A_g | 120.6
H_RH | 165.825
Q | 1326.6
TOTAAL
H | 259.6546 | W/K
Q | 3766.1694 | W
Zone | 3
Transmissieverliezen
Buitenwanden + Ramen
| ID | Naar zone | wandtype | Oppervlakte [m²] | Orientatie | U-waarde | U*A | f_k
| W10 | 1 | Roof | 29 | 0 | 1.6975 | 49.2289 | 1
| W11 | 1 | Door | 7.5 | 0 | 4 | 30 | 1
Vloeren boven grond/nietverwarmde ruimte
| ID | Naar Zone | wandtype | Oppervlakte | U-waarde | U*A | f_k | Ag | P | dw | B | dt | U'
| W46 | #N/A | #N/A | #N/A | #N/A | #N/A | #N/A | #N/A | 1.05 | 0.33 | #N/A | #N/A | #N/A
Binnenwanden/Binnenvloeren
| ID | Van | Naar | Type | Opp | Ti1 | Ti2 | U-waarde | U*A | f_k
| W56 | #N/A | #N/A | #N/A | #N/A | #N/A | #N/A | #N/A | #N/A | #N/A
| W57 | #N/A | #N/A | #N/A | #N/A | #N/A | #N/A | #N/A | #N/A | #N/A
| W70 | #N/A | #N/A | #N/A | #N/A | #N/A | #N/A | #N/A | #N/A | #N/A
Totaal transmissie:
HT | #N/A | W/K
Q | #N/A | W
Ventilatieverliezen |  |  | geen ontworpen ventilatiesysteem!
infiltratie
n50= | 8 | tab D.7
e_i= | 0.03 | tab D.8
eps= | 1 | tab D.9
V_inf | 0 | m³/h
Hygienische vent
Ag | 0
V_min | 25 | m³/h
V_i= | 25 | m³/h |  |  | n= | 0.16408
H_V | 8.5 | W/K
Q | 68 | W
Intermitterend verwarmen
f_R,H | 0 | constante temp
A_g | 0
H_RH | 0
Q | 0
TOTAAL
H | #N/A | W/K
Q | #N/A | W
Zone | 4
Transmissieverliezen
Buitenwanden + Ramen
| ID | Naar zone | wandtype | Oppervlakte [m²] | Orientatie | U-waarde | U*A | f_k
| W12 | 3 | Wall External | 0 | front | 2.2022 | 0 | 1
| W13 | 3 | Wall External | 14.24 | right | 2.2022 | 31.3598 | 1
| W14 | 3 | Wall External | 0 | back | 2.2022 | 0 | 1
| W15 | 3 | Wall External | 14.24 | left | 2.2022 | 31.3598 | 1
Vloeren boven grond/nietverwarmde ruimte
| ID | Naar Zone | wandtype | Oppervlakte | U-waarde | U*A | f_k | Ag | P | dw | B | dt | U'
Binnenwanden/Binnenvloeren
| ID | Van | Naar | Type | Opp | Ti1 | Ti2 | U-waarde | U*A | f_k
| W58 | #N/A | #N/A | #N/A | #N/A | #N/A | #N/A | #N/A | #N/A | #N/A
| W59 | #N/A | #N/A | #N/A | #N/A | #N/A | #N/A | #N/A | #N/A | #N/A
| W71 | #N/A | #N/A | #N/A | #N/A | #N/A | #N/A | #N/A | #N/A | #N/A
| W76 | #N/A | #N/A | #N/A | #N/A | #N/A | #N/A | #N/A | #N/A | #N/A
Totaal transmissie:
HT | #N/A | W/K
Q | #N/A | W
Ventilatieverliezen |  |  | geen ontworpen ventilatiesysteem!
infiltratie
n50= | 8 | tab D.7
e_i= | 0.03 | tab D.8
eps= | 1 | tab D.9
V_inf | #N/A | m³/h
Hygienische vent
Ag | #N/A
V_min | 50 | m³/h
V_i= | #N/A | m³/h |  |  | n= | #N/A
H_V | #N/A | W/K
Q | #N/A | W
Intermitterend verwarmen
f_R,H | 90 | Tab D10b: 3K,2h
A_g | #N/A
H_RH | #N/A
Q | #N/A
TOTAAL
H | #N/A | W/K
Q | #N/A | W
Zone | 5
Transmissieverliezen
Buitenwanden + Ramen
| ID | Naar zone | wandtype | Oppervlakte [m²] | Orientatie | U-waarde | U*A | f_k
| W16 | 3 | Window | 0 | front | 5 | 0 | 1
| W17 | 3 | Window | 2 | right | 5 | 10 | 1
| W18 | 3 | Window | 0 | back | 5 | 0 | 1
| W19 | 3 | Window | 0 | left | 5 | 0 | 1
Vloeren boven grond/nietverwarmde ruimte
| ID | Naar Zone | wandtype | Oppervlakte | U-waarde | U*A | f_k | Ag | P | dw | B | dt | U'
Binnenwanden/Binnenvloeren
| ID | Van | Naar | Type | Opp | Ti1 | Ti2 | U-waarde | U*A | f_k
| W58 | #N/A | #N/A | #N/A | #N/A | #N/A | #N/A | #N/A | #N/A | #N/A
| W60 | #N/A | #N/A | #N/A | #N/A | #N/A | #N/A | #N/A | #N/A | #N/A
| W61 | #N/A | #N/A | #N/A | #N/A | #N/A | #N/A | #N/A | #N/A | #N/A
| W67 | #N/A | #N/A | #N/A | #N/A | #N/A | #N/A | #N/A | #N/A | #N/A
| W74 | #N/A | #N/A | #N/A | #N/A | #N/A | #N/A | #N/A | #N/A | #N/A
Totaal transmissie:
HT | #N/A | W/K
Q | #N/A | W
Ventilatieverliezen |  |  | geen ontworpen ventilatiesysteem!
infiltratie
n50= | 8 | tab D.7
e_i= | 0.03 | tab D.8
eps= | 1 | tab D.9
V_inf | #N/A | m³/h
Hygienische vent
Ag | #N/A
V_min | #N/A | m³/h
V_i= | #N/A | m³/h |  |  | n= | #N/A
H_V | #N/A | W/K
Q | #N/A | W
Intermitterend verwarmen
f_R,H | 22 | Tab D10b: 3K,2h
A_g | #N/A
H_RH | #N/A
Q | #N/A
TOTAAL
H | #N/A | W/K
Q | #N/A | W
Zone | 6
Transmissieverliezen
Buitenwanden + Ramen
| ID | Naar zone | wandtype | Oppervlakte [m²] | Orientatie | U-waarde | U*A | f_k
| W20 | 3 | Roof | 99.6275 | front/back | 1.6975 | 169.1227 | 1
| W21 | 3 | Floor internal | 76.184 | 0 | 2.0896 | 159.1904 | 1
| W22 | 2 | Wall internal | 140.84 | 0 | 1.9926 | 280.6406 | 1
Vloeren boven grond/nietverwarmde ruimte
| ID | Naar Zone | wandtype | Oppervlakte | U-waarde | U*A | f_k | Ag | P | dw | B | dt | U'
Binnenwanden/Binnenvloeren
| ID | Van | Naar | Type | Opp | Ti1 | Ti2 | U-waarde | U*A | f_k
| W60 | #N/A | #N/A | #N/A | #N/A | #N/A | #N/A | #N/A | #N/A | #N/A
| W62 | #N/A | #N/A | #N/A | #N/A | #N/A | #N/A | #N/A | #N/A | #N/A
| W63 | #N/A | #N/A | #N/A | #N/A | #N/A | #N/A | #N/A | #N/A | #N/A
| W68 | #N/A | #N/A | #N/A | #N/A | #N/A | #N/A | #N/A | #N/A | #N/A
| W75 | #N/A | #N/A | #N/A | #N/A | #N/A | #N/A | #N/A | #N/A | #N/A
Totaal transmissie:
HT | #N/A | W/K
Q | #N/A | W
Ventilatieverliezen |  |  | geen ontworpen ventilatiesysteem!
infiltratie
n50= | 8 | tab D.7
e_i= | 0.03 | tab D.8
eps= | 1 | tab D.9
V_inf | #N/A | m³/h
Hygienische vent
Ag | #N/A
V_min | #N/A | m³/h
V_i= | #N/A | m³/h |  |  | n= | #N/A
H_V | #N/A | W/K
Q | #N/A | W
Intermitterend verwarmen
f_R,H | 22 | Tab D10b: 3K,2h
A_g | #N/A
H_RH | #N/A
Q | #N/A
TOTAAL
H | #N/A | W/K
Q | #N/A | W
Zone | 7
Transmissieverliezen
Buitenwanden + Ramen
| ID | Naar zone | wandtype | Oppervlakte [m²] | Orientatie | U-waarde | U*A | f_k
| W23 | 2 | Wall internal | 14.24 | 0 | 1.9926 | 28.3749 | 1
| W23 | 2 | Wall internal | 14.24 | 0 | 1.9926 | 28.3749 | 1
| W25 | #N/A | #N/A | #N/A | #N/A | #N/A | #N/A | 1
| W26 | #N/A | #N/A | #N/A | #N/A | #N/A | #N/A | 1
| W27 | #N/A | #N/A | #N/A | #N/A | #N/A | #N/A | 1
| W28 | #N/A | #N/A | #N/A | #N/A | #N/A | #N/A | 1
Vloeren boven grond/nietverwarmde ruimte
| ID | Naar Zone | wandtype | Oppervlakte | U-waarde | U*A | f_k | Ag | P | dw | B | dt | U'
Binnenwanden/Binnenvloeren
| ID | Van | Naar | Type | Opp | Ti1 | Ti2 | U-waarde | U*A | f_k
| W62 | #N/A | #N/A | #N/A | #N/A | #N/A | #N/A | #N/A | #N/A | #N/A
| W69 | #N/A | #N/A | #N/A | #N/A | #N/A | #N/A | #N/A | #N/A | #N/A
| W78 | #N/A | #N/A | #N/A | #N/A | #N/A | #N/A | #N/A | #N/A | #N/A
Totaal transmissie:
HT | #N/A | W/K
Q | #N/A | W
Ventilatieverliezen |  |  | geen ontworpen ventilatiesysteem!
infiltratie
n50= | 8 | tab D.7
e_i= | 0.03 | tab D.8
eps= | 1 | tab D.9
V_inf | #N/A | m³/h
Hygienische vent
Ag | #N/A
V_min | #N/A | m³/h
V_i= | #N/A | m³/h |  |  | n= | #N/A
H_V | #N/A | W/K
Q | #N/A | W
Intermitterend verwarmen
f_R,H | 22 | Tab D10b: 3K,2h
A_g | #N/A
H_RH | #N/A
Q | #N/A
TOTAAL
H | #N/A | W/K
Q | #N/A | W
Zone | 8
Transmissieverliezen
Buitenwanden + Ramen
| ID | Naar zone | wandtype | Oppervlakte [m²] | Orientatie | U-waarde | U*A | f_k
| W29 | #N/A | #N/A | #N/A | #N/A | #N/A | #N/A | 1
| W30 | #N/A | #N/A | #N/A | #N/A | #N/A | #N/A | 1
| W31 | #N/A | #N/A | #N/A | #N/A | #N/A | #N/A | 1
Vloeren boven grond/nietverwarmde ruimte
| ID | Naar Zone | wandtype | Oppervlakte | U-waarde | U*A | f_k | Ag | P | dw | B | dt | U'
| W47 | #N/A | #N/A | #N/A | #N/A | #N/A | #N/A | #N/A | 6.11 | 0.33 | #N/A | #N/A | #N/A
Binnenwanden/Binnenvloeren
| ID | Van | Naar | Type | Opp | Ti1 | Ti2 | U-waarde | U*A | f_k
| W52 | #N/A | #N/A | #N/A | #N/A | #N/A | #N/A | #N/A | #N/A | #N/A
| W56 | #N/A | #N/A | #N/A | #N/A | #N/A | #N/A | #N/A | #N/A | #N/A
| W71 | #N/A | #N/A | #N/A | #N/A | #N/A | #N/A | #N/A | #N/A | #N/A
Totaal transmissie:
HT | #N/A | W/K
Q | #N/A | W
Ventilatieverliezen |  |  | geen ontworpen ventilatiesysteem!
infiltratie
n50= | 8 | tab D.7
e_i= | 0.03 | tab D.8
eps= | 1 | tab D.9
V_inf | #N/A | m³/h
Hygienische vent
Ag | #N/A
V_min | #N/A | m³/h
V_i= | #N/A | m³/h |  |  | n= | #N/A
H_V | #N/A | W/K
Q | #N/A | W
Intermitterend verwarmen
f_R,H | 45 | Tab D10b: 3K,2h
A_g | #N/A
H_RH | #N/A
Q | #N/A
TOTAAL
H | #N/A | W/K
Q | #N/A | W
Zone | 9
Transmissieverliezen
Buitenwanden + Ramen
| ID | Naar zone | wandtype | Oppervlakte [m²] | Orientatie | U-waarde | U*A | f_k
| W32 | #N/A | #N/A | #N/A | #N/A | #N/A | #N/A | 1
| W33 | #N/A | #N/A | #N/A | #N/A | #N/A | #N/A | 1
Vloeren boven grond/nietverwarmde ruimte
| ID | Naar Zone | wandtype | Oppervlakte | U-waarde | U*A | f_k | Ag | P | dw | B | dt | U'
| W48 | #N/A | #N/A | #N/A | #N/A | #N/A | #N/A | #N/A | 6.52 | 0.33 | #N/A | #N/A | #N/A
Binnenwanden/Binnenvloeren
| ID | Van | Naar | Type | Opp | Ti1 | Ti2 | U-waarde | U*A | f_k
| W54 | #N/A | #N/A | #N/A | #N/A | #N/A | #N/A | #N/A | #N/A | #N/A
| W72 | #N/A | #N/A | #N/A | #N/A | #N/A | #N/A | #N/A | #N/A | #N/A
Totaal transmissie:
HT | #N/A | W/K
Q | #N/A | W
Ventilatieverliezen |  |  | geen ontworpen ventilatiesysteem!
infiltratie
n50= | 8 | tab D.7
e_i= | 0.03 | tab D.8
eps= | 1 | tab D.9
V_inf | #N/A | m³/h
Hygienische vent
Ag | #N/A
V_min | 50 | m³/h | aanname dat berging dient als wasplaats! Anders V_min=0
V_i= | #N/A | m³/h |  |  | n= | #N/A
H_V | #N/A | W/K
Q | #N/A | W
Intermitterend verwarmen
f_R,H | 0 | Tab D10b: 3K,2h
A_g | #N/A
H_RH | #N/A
Q | #N/A
TOTAAL
H | #N/A | W/K
Q | #N/A | W
Zone | 10
Transmissieverliezen
Buitenwanden + Ramen
| ID | Naar zone | wandtype | Oppervlakte [m²] | Orientatie | U-waarde | U*A | f_k
| W34 | #N/A | #N/A | #N/A | #N/A | #N/A | #N/A | 1
| W35 | #N/A | #N/A | #N/A | #N/A | #N/A | #N/A | 1
| W36 | #N/A | #N/A | #N/A | #N/A | #N/A | #N/A | 1
Vloeren boven grond/nietverwarmde ruimte
| ID | Naar Zone | wandtype | Oppervlakte | U-waarde | U*A | f_k | Ag | P | dw | B | dt | U'
| W49 | #N/A | #N/A | #N/A | #N/A | #N/A | #N/A | #N/A | 4.68 | 0.33 | #N/A | #N/A | #N/A
Binnenwanden/Binnenvloeren
| ID | Van | Naar | Type | Opp | Ti1 | Ti2 | U-waarde | U*A | f_k
| W53 | #N/A | #N/A | #N/A | #N/A | #N/A | #N/A | #N/A | #N/A | #N/A
| W55 | #N/A | #N/A | #N/A | #N/A | #N/A | #N/A | #N/A | #N/A | #N/A
| W57 | #N/A | #N/A | #N/A | #N/A | #N/A | #N/A | #N/A | #N/A | #N/A
| W59 | #N/A | #N/A | #N/A | #N/A | #N/A | #N/A | #N/A | #N/A | #N/A
| W61 | #N/A | #N/A | #N/A | #N/A | #N/A | #N/A | #N/A | #N/A | #N/A
| W63 | #N/A | #N/A | #N/A | #N/A | #N/A | #N/A | #N/A | #N/A | #N/A
| W64 | #N/A | #N/A | #N/A | #N/A | #N/A | #N/A | #N/A | #N/A | #N/A
| W65 | #N/A | #N/A | #N/A | #N/A | #N/A | #N/A | #N/A | #N/A | #N/A
| W66 | #N/A | #N/A | #N/A | #N/A | #N/A | #N/A | #N/A | #N/A | #N/A
| W70 | #N/A | #N/A | #N/A | #N/A | #N/A | #N/A | #N/A | #N/A | #N/A
| W73 | #N/A | #N/A | #N/A | #N/A | #N/A | #N/A | #N/A | #N/A | #N/A
| W77 | #N/A | #N/A | #N/A | #N/A | #N/A | #N/A | #N/A | #N/A | #N/A
Totaal transmissie:
HT | #N/A | W/K
Q | #N/A | W
Ventilatieverliezen |  |  | geen ontworpen ventilatiesysteem!
infiltratie
n50= | 8 | tab D.7
e_i= | 0.03 | tab D.8
eps= | 1 | tab D.9
V_inf | #N/A | m³/h
Hygienische vent
Ag | #N/A
V_min | 0 | m³/h
V_i= | #N/A | m³/h |  |  | n= | #N/A
H_V | #N/A | W/K
Q | #N/A | W
Intermitterend verwarmen
f_R,H | 0 | Tab D10b: 3K,2h
A_g | #N/A
H_RH | #N/A
Q | #N/A
TOTAAL
H | #N/A | W/K
Q | #N/A | W

## Verwarming Tabula 2zone Ref 2
Berekening verwarming voor multizone EL²EP detached house
Berekening volgens EN12381-2003
T_e,d | -8 | °C
Samenvatting
Zone | 1 | [12 empty] | Zone | Q
Transmissieverliezen | [13 empty] | 1 | 4290.4813 | W | 3003.3369
[14 empty] | 2 | 2884.3245 | W | 2019.0272
Buitenwanden + Ramen | [13 empty] | 3 | #N/A | W
[14 empty] | 4 | #N/A | W
| ID | Naar zone | wandtype | Oppervlakte [m²] | Orientatie | U-waarde | U*A | f_k | [5 empty] | 5 | #N/A | W
| W1 | 1 | Wall External | 17.5905 | front | 0.2251 | 3.9595 | 1 | [5 empty] | 6 | #N/A | W
| W2 | 1 | Wall External | 30.9212 | right | 0.2251 | 6.9602 | 1 | [5 empty] | 7 | #N/A | W
| W3 | 1 | Wall External | 17.5905 | back | 0.2251 | 3.9595 | 1 | [5 empty] | 8 | #N/A | W
| W4 | 1 | Wall External | 0 | left | 0.2251 | 0 | 1 | [5 empty] | 9 | #N/A | W
| W5 | 1 | Window | 4.05 | front | 1.1 | 4.455 | 1 | [5 empty] | 10 | #N/A | W
| W6 | 1 | Window | 3.45 | right | 1.1 | 3.795 | 1
| W7 | 1 | Window | 4.5 | back | 1.1 | 4.95 | 1 | [5 empty] | Totaal | #N/A | W
| W8 | 1 | Window | 5.05 | left | 1.1 | 5.555 | 1
| W10 | 1 | Roof | 0 | 0 | 0.16142 | 0 | 1 | [5 empty] | Qnom | 4719.5294
| W11 | 1 | Door | 9.5 | 0 | 3.5 | 33.25 | 1
Vloeren boven grond/nietverwarmde ruimte
| ID | Naar Zone | wandtype | Oppervlakte | U-waarde | U*A | f_k | Ag | P | dw | B | dt | U'
| W9 | 1 | Floor | 103.4 | 0.22995 | 23.7766 | 0.34989 | 103.4 | 40.6743 | 0.165 | 5.0843 | 8.8626 | 0.17879
Binnenwanden/Binnenvloeren | [13 empty] | #N/A
| ID | Van | Naar | Type | Opp | Ti1 | Ti2 | U-waarde | U*A | f_k
| W21 | 1 | 2 | Floor internal | 89.3 | 21 | 18 | 1.455 | 129.9284 | 0.10345
| W22 | 1 | 1 | Wall internal | 66.1021 | 21 | 21 | 1.7363 | 114.7754 | 0
Totaal transmissie:
HT | 88.6444 | W/K
Q | 2570.6879 | W
Ventilatieverliezen
infiltratie
n50= | 1.6642 | tab D.7
e_i= | 0.03 | tab D.8
eps= | 1 | tab D.9
V_inf | 30.1143 | m³/h
Hygienische vent
Ag | 103.4
V_min | 28.952 | m³/h |  | eff | 0.8
V_i= | 59.0663 | m³/h |  |  | n= | 0.28463
H_V | 20.0825 | W/K
Q | 582.3934 | W
Intermitterend verwarmen
f_R,H | 11 | Tab D10b: 3K,1h
A_g | 103.4
H_RH | 39.2207
Q | 1137.4
TOTAAL
H | 147.9476 | W/K
Q | 4290.4813 | W
Zone | 2
Transmissieverliezen
Buitenwanden + Ramen
| ID | Naar zone | wandtype | Oppervlakte [m²] | Orientatie | U-waarde | U*A | f_k
| W12 | 2 | Wall External | 20.5165 | front | 0.2251 | 4.6182 | 1
| W13 | 2 | Wall External | 36.0648 | right | 0.2251 | 8.118 | 1
| W14 | 2 | Wall External | 20.5165 | back | 0.2251 | 4.6182 | 1
| W15 | 2 | Wall External | 0 | left | 0.2251 | 0 | 1
| W16 | 2 | Window | 4.05 | front | 1.1 | 4.455 | 1
| W17 | 2 | Window | 3.45 | right | 1.1 | 3.795 | 1
| W18 | 2 | Window | 4.5 | back | 1.1 | 4.95 | 1
| W19 | 2 | Window | 5.05 | left | 1.1 | 5.555 | 1
| W20 | 2 | Roof | 108.5 | front/back | 0.16142 | 17.5137 | 1
Vloeren boven grond/nietverwarmde ruimte
| ID | Naar Zone | wandtype | Oppervlakte | U-waarde | U*A | f_k | Ag | P | dw | B | dt | U'
Binnenwanden/Binnenvloeren
| ID | Van | Naar | Type | Opp | Ti1 | Ti2 | U-waarde | U*A | f_k
| W21 | 2 | 1 | Floor internal | 89.3 | 18 | 21 | 1.455 | 129.9284 | -0.11538
| W23 | 2 | 2 | Wall internal | 77.0979 | 18 | 18 | 1.7363 | 133.8677 | 0
Totaal transmissie:
HT | 38.6314 | W/K
Q | 1004.4159 | W
Ventilatieverliezen |  |  | geen ontworpen ventilatiesysteem!
infiltratie
n50= | 1.6642 | tab D.7
e_i= | 0.03 | tab D.8
eps= | 1 | tab D.9
V_inf | 21.1357 | m³/h
Hygienische vent
Ag | 120.6
V_min | 20.32 | m³/h
V_i= | 41.4557 | m³/h |  |  | n= | 0.25993
H_V | 21.2811 | W/K
Q | 553.3086 | W
Intermitterend verwarmen
f_R,H | 11 | Tab D10b: 3K,1h
A_g | 120.6
H_RH | 165.825
Q | 1326.6
TOTAAL
H | 225.7375 | W/K
Q | 2884.3245 | W
Zone | 3
Transmissieverliezen
Buitenwanden + Ramen
| ID | Naar zone | wandtype | Oppervlakte [m²] | Orientatie | U-waarde | U*A | f_k
| W10 | 1 | Roof | 29 | 0 | 1.6975 | 49.2289 | 1
| W11 | 1 | Door | 7.5 | 0 | 4 | 30 | 1
Vloeren boven grond/nietverwarmde ruimte
| ID | Naar Zone | wandtype | Oppervlakte | U-waarde | U*A | f_k | Ag | P | dw | B | dt | U'
| W46 | #N/A | #N/A | #N/A | #N/A | #N/A | #N/A | #N/A | 1.05 | 0.33 | #N/A | #N/A | #N/A
Binnenwanden/Binnenvloeren
| ID | Van | Naar | Type | Opp | Ti1 | Ti2 | U-waarde | U*A | f_k
| W56 | #N/A | #N/A | #N/A | #N/A | #N/A | #N/A | #N/A | #N/A | #N/A
| W57 | #N/A | #N/A | #N/A | #N/A | #N/A | #N/A | #N/A | #N/A | #N/A
| W70 | #N/A | #N/A | #N/A | #N/A | #N/A | #N/A | #N/A | #N/A | #N/A
Totaal transmissie:
HT | #N/A | W/K
Q | #N/A | W
Ventilatieverliezen |  |  | geen ontworpen ventilatiesysteem!
infiltratie
n50= | 8 | tab D.7
e_i= | 0.03 | tab D.8
eps= | 1 | tab D.9
V_inf | 0 | m³/h
Hygienische vent
Ag | 0
V_min | 25 | m³/h
V_i= | 25 | m³/h |  |  | n= | 0.16408
H_V | 8.5 | W/K
Q | 68 | W
Intermitterend verwarmen
f_R,H | 0 | constante temp
A_g | 0
H_RH | 0
Q | 0
TOTAAL
H | #N/A | W/K
Q | #N/A | W
Zone | 4
Transmissieverliezen
Buitenwanden + Ramen
| ID | Naar zone | wandtype | Oppervlakte [m²] | Orientatie | U-waarde | U*A | f_k
| W12 | 3 | Wall External | 0 | front | 2.2022 | 0 | 1
| W13 | 3 | Wall External | 14.24 | right | 2.2022 | 31.3598 | 1
| W14 | 3 | Wall External | 0 | back | 2.2022 | 0 | 1
| W15 | 3 | Wall External | 14.24 | left | 2.2022 | 31.3598 | 1
Vloeren boven grond/nietverwarmde ruimte
| ID | Naar Zone | wandtype | Oppervlakte | U-waarde | U*A | f_k | Ag | P | dw | B | dt | U'
Binnenwanden/Binnenvloeren
| ID | Van | Naar | Type | Opp | Ti1 | Ti2 | U-waarde | U*A | f_k
| W58 | #N/A | #N/A | #N/A | #N/A | #N/A | #N/A | #N/A | #N/A | #N/A
| W59 | #N/A | #N/A | #N/A | #N/A | #N/A | #N/A | #N/A | #N/A | #N/A
| W71 | #N/A | #N/A | #N/A | #N/A | #N/A | #N/A | #N/A | #N/A | #N/A
| W76 | #N/A | #N/A | #N/A | #N/A | #N/A | #N/A | #N/A | #N/A | #N/A
Totaal transmissie:
HT | #N/A | W/K
Q | #N/A | W
Ventilatieverliezen |  |  | geen ontworpen ventilatiesysteem!
infiltratie
n50= | 8 | tab D.7
e_i= | 0.03 | tab D.8
eps= | 1 | tab D.9
V_inf | #N/A | m³/h
Hygienische vent
Ag | #N/A
V_min | 50 | m³/h
V_i= | #N/A | m³/h |  |  | n= | #N/A
H_V | #N/A | W/K
Q | #N/A | W
Intermitterend verwarmen
f_R,H | 90 | Tab D10b: 3K,2h
A_g | #N/A
H_RH | #N/A
Q | #N/A
TOTAAL
H | #N/A | W/K
Q | #N/A | W
Zone | 5
Transmissieverliezen
Buitenwanden + Ramen
| ID | Naar zone | wandtype | Oppervlakte [m²] | Orientatie | U-waarde | U*A | f_k
| W16 | 3 | Window | 0 | front | 5 | 0 | 1
| W17 | 3 | Window | 2 | right | 5 | 10 | 1
| W18 | 3 | Window | 0 | back | 5 | 0 | 1
| W19 | 3 | Window | 0 | left | 5 | 0 | 1
Vloeren boven grond/nietverwarmde ruimte
| ID | Naar Zone | wandtype | Oppervlakte | U-waarde | U*A | f_k | Ag | P | dw | B | dt | U'
Binnenwanden/Binnenvloeren
| ID | Van | Naar | Type | Opp | Ti1 | Ti2 | U-waarde | U*A | f_k
| W58 | #N/A | #N/A | #N/A | #N/A | #N/A | #N/A | #N/A | #N/A | #N/A
| W60 | #N/A | #N/A | #N/A | #N/A | #N/A | #N/A | #N/A | #N/A | #N/A
| W61 | #N/A | #N/A | #N/A | #N/A | #N/A | #N/A | #N/A | #N/A | #N/A
| W67 | #N/A | #N/A | #N/A | #N/A | #N/A | #N/A | #N/A | #N/A | #N/A
| W74 | #N/A | #N/A | #N/A | #N/A | #N/A | #N/A | #N/A | #N/A | #N/A
Totaal transmissie:
HT | #N/A | W/K
Q | #N/A | W
Ventilatieverliezen |  |  | geen ontworpen ventilatiesysteem!
infiltratie
n50= | 8 | tab D.7
e_i= | 0.03 | tab D.8
eps= | 1 | tab D.9
V_inf | #N/A | m³/h
Hygienische vent
Ag | #N/A
V_min | #N/A | m³/h
V_i= | #N/A | m³/h |  |  | n= | #N/A
H_V | #N/A | W/K
Q | #N/A | W
Intermitterend verwarmen
f_R,H | 22 | Tab D10b: 3K,2h
A_g | #N/A
H_RH | #N/A
Q | #N/A
TOTAAL
H | #N/A | W/K
Q | #N/A | W
Zone | 6
Transmissieverliezen
Buitenwanden + Ramen
| ID | Naar zone | wandtype | Oppervlakte [m²] | Orientatie | U-waarde | U*A | f_k
| W20 | 3 | Roof | 99.6275 | front/back | 1.6975 | 169.1227 | 1
| W21 | 3 | Floor internal | 76.184 | 0 | 2.0896 | 159.1904 | 1
| W22 | 2 | Wall internal | 140.84 | 0 | 1.9926 | 280.6406 | 1
Vloeren boven grond/nietverwarmde ruimte
| ID | Naar Zone | wandtype | Oppervlakte | U-waarde | U*A | f_k | Ag | P | dw | B | dt | U'
Binnenwanden/Binnenvloeren
| ID | Van | Naar | Type | Opp | Ti1 | Ti2 | U-waarde | U*A | f_k
| W60 | #N/A | #N/A | #N/A | #N/A | #N/A | #N/A | #N/A | #N/A | #N/A
| W62 | #N/A | #N/A | #N/A | #N/A | #N/A | #N/A | #N/A | #N/A | #N/A
| W63 | #N/A | #N/A | #N/A | #N/A | #N/A | #N/A | #N/A | #N/A | #N/A
| W68 | #N/A | #N/A | #N/A | #N/A | #N/A | #N/A | #N/A | #N/A | #N/A
| W75 | #N/A | #N/A | #N/A | #N/A | #N/A | #N/A | #N/A | #N/A | #N/A
Totaal transmissie:
HT | #N/A | W/K
Q | #N/A | W
Ventilatieverliezen |  |  | geen ontworpen ventilatiesysteem!
infiltratie
n50= | 8 | tab D.7
e_i= | 0.03 | tab D.8
eps= | 1 | tab D.9
V_inf | #N/A | m³/h
Hygienische vent
Ag | #N/A
V_min | #N/A | m³/h
V_i= | #N/A | m³/h |  |  | n= | #N/A
H_V | #N/A | W/K
Q | #N/A | W
Intermitterend verwarmen
f_R,H | 22 | Tab D10b: 3K,2h
A_g | #N/A
H_RH | #N/A
Q | #N/A
TOTAAL
H | #N/A | W/K
Q | #N/A | W
Zone | 7
Transmissieverliezen
Buitenwanden + Ramen
| ID | Naar zone | wandtype | Oppervlakte [m²] | Orientatie | U-waarde | U*A | f_k
| W23 | 2 | Wall internal | 14.24 | 0 | 1.9926 | 28.3749 | 1
| W23 | 2 | Wall internal | 14.24 | 0 | 1.9926 | 28.3749 | 1
| W25 | #N/A | #N/A | #N/A | #N/A | #N/A | #N/A | 1
| W26 | #N/A | #N/A | #N/A | #N/A | #N/A | #N/A | 1
| W27 | #N/A | #N/A | #N/A | #N/A | #N/A | #N/A | 1
| W28 | #N/A | #N/A | #N/A | #N/A | #N/A | #N/A | 1
Vloeren boven grond/nietverwarmde ruimte
| ID | Naar Zone | wandtype | Oppervlakte | U-waarde | U*A | f_k | Ag | P | dw | B | dt | U'
Binnenwanden/Binnenvloeren
| ID | Van | Naar | Type | Opp | Ti1 | Ti2 | U-waarde | U*A | f_k
| W62 | #N/A | #N/A | #N/A | #N/A | #N/A | #N/A | #N/A | #N/A | #N/A
| W69 | #N/A | #N/A | #N/A | #N/A | #N/A | #N/A | #N/A | #N/A | #N/A
| W78 | #N/A | #N/A | #N/A | #N/A | #N/A | #N/A | #N/A | #N/A | #N/A
Totaal transmissie:
HT | #N/A | W/K
Q | #N/A | W
Ventilatieverliezen |  |  | geen ontworpen ventilatiesysteem!
infiltratie
n50= | 8 | tab D.7
e_i= | 0.03 | tab D.8
eps= | 1 | tab D.9
V_inf | #N/A | m³/h
Hygienische vent
Ag | #N/A
V_min | #N/A | m³/h
V_i= | #N/A | m³/h |  |  | n= | #N/A
H_V | #N/A | W/K
Q | #N/A | W
Intermitterend verwarmen
f_R,H | 22 | Tab D10b: 3K,2h
A_g | #N/A
H_RH | #N/A
Q | #N/A
TOTAAL
H | #N/A | W/K
Q | #N/A | W
Zone | 8
Transmissieverliezen
Buitenwanden + Ramen
| ID | Naar zone | wandtype | Oppervlakte [m²] | Orientatie | U-waarde | U*A | f_k
| W29 | #N/A | #N/A | #N/A | #N/A | #N/A | #N/A | 1
| W30 | #N/A | #N/A | #N/A | #N/A | #N/A | #N/A | 1
| W31 | #N/A | #N/A | #N/A | #N/A | #N/A | #N/A | 1
Vloeren boven grond/nietverwarmde ruimte
| ID | Naar Zone | wandtype | Oppervlakte | U-waarde | U*A | f_k | Ag | P | dw | B | dt | U'
| W47 | #N/A | #N/A | #N/A | #N/A | #N/A | #N/A | #N/A | 6.11 | 0.33 | #N/A | #N/A | #N/A
Binnenwanden/Binnenvloeren
| ID | Van | Naar | Type | Opp | Ti1 | Ti2 | U-waarde | U*A | f_k
| W52 | #N/A | #N/A | #N/A | #N/A | #N/A | #N/A | #N/A | #N/A | #N/A
| W56 | #N/A | #N/A | #N/A | #N/A | #N/A | #N/A | #N/A | #N/A | #N/A
| W71 | #N/A | #N/A | #N/A | #N/A | #N/A | #N/A | #N/A | #N/A | #N/A
Totaal transmissie:
HT | #N/A | W/K
Q | #N/A | W
Ventilatieverliezen |  |  | geen ontworpen ventilatiesysteem!
infiltratie
n50= | 8 | tab D.7
e_i= | 0.03 | tab D.8
eps= | 1 | tab D.9
V_inf | #N/A | m³/h
Hygienische vent
Ag | #N/A
V_min | #N/A | m³/h
V_i= | #N/A | m³/h |  |  | n= | #N/A
H_V | #N/A | W/K
Q | #N/A | W
Intermitterend verwarmen
f_R,H | 45 | Tab D10b: 3K,2h
A_g | #N/A
H_RH | #N/A
Q | #N/A
TOTAAL
H | #N/A | W/K
Q | #N/A | W
Zone | 9
Transmissieverliezen
Buitenwanden + Ramen
| ID | Naar zone | wandtype | Oppervlakte [m²] | Orientatie | U-waarde | U*A | f_k
| W32 | #N/A | #N/A | #N/A | #N/A | #N/A | #N/A | 1
| W33 | #N/A | #N/A | #N/A | #N/A | #N/A | #N/A | 1
Vloeren boven grond/nietverwarmde ruimte
| ID | Naar Zone | wandtype | Oppervlakte | U-waarde | U*A | f_k | Ag | P | dw | B | dt | U'
| W48 | #N/A | #N/A | #N/A | #N/A | #N/A | #N/A | #N/A | 6.52 | 0.33 | #N/A | #N/A | #N/A
Binnenwanden/Binnenvloeren
| ID | Van | Naar | Type | Opp | Ti1 | Ti2 | U-waarde | U*A | f_k
| W54 | #N/A | #N/A | #N/A | #N/A | #N/A | #N/A | #N/A | #N/A | #N/A
| W72 | #N/A | #N/A | #N/A | #N/A | #N/A | #N/A | #N/A | #N/A | #N/A
Totaal transmissie:
HT | #N/A | W/K
Q | #N/A | W
Ventilatieverliezen |  |  | geen ontworpen ventilatiesysteem!
infiltratie
n50= | 8 | tab D.7
e_i= | 0.03 | tab D.8
eps= | 1 | tab D.9
V_inf | #N/A | m³/h
Hygienische vent
Ag | #N/A
V_min | 50 | m³/h | aanname dat berging dient als wasplaats! Anders V_min=0
V_i= | #N/A | m³/h |  |  | n= | #N/A
H_V | #N/A | W/K
Q | #N/A | W
Intermitterend verwarmen
f_R,H | 0 | Tab D10b: 3K,2h
A_g | #N/A
H_RH | #N/A
Q | #N/A
TOTAAL
H | #N/A | W/K
Q | #N/A | W
Zone | 10
Transmissieverliezen
Buitenwanden + Ramen
| ID | Naar zone | wandtype | Oppervlakte [m²] | Orientatie | U-waarde | U*A | f_k
| W34 | #N/A | #N/A | #N/A | #N/A | #N/A | #N/A | 1
| W35 | #N/A | #N/A | #N/A | #N/A | #N/A | #N/A | 1
| W36 | #N/A | #N/A | #N/A | #N/A | #N/A | #N/A | 1
Vloeren boven grond/nietverwarmde ruimte
| ID | Naar Zone | wandtype | Oppervlakte | U-waarde | U*A | f_k | Ag | P | dw | B | dt | U'
| W49 | #N/A | #N/A | #N/A | #N/A | #N/A | #N/A | #N/A | 4.68 | 0.33 | #N/A | #N/A | #N/A
Binnenwanden/Binnenvloeren
| ID | Van | Naar | Type | Opp | Ti1 | Ti2 | U-waarde | U*A | f_k
| W53 | #N/A | #N/A | #N/A | #N/A | #N/A | #N/A | #N/A | #N/A | #N/A
| W55 | #N/A | #N/A | #N/A | #N/A | #N/A | #N/A | #N/A | #N/A | #N/A
| W57 | #N/A | #N/A | #N/A | #N/A | #N/A | #N/A | #N/A | #N/A | #N/A
| W59 | #N/A | #N/A | #N/A | #N/A | #N/A | #N/A | #N/A | #N/A | #N/A
| W61 | #N/A | #N/A | #N/A | #N/A | #N/A | #N/A | #N/A | #N/A | #N/A
| W63 | #N/A | #N/A | #N/A | #N/A | #N/A | #N/A | #N/A | #N/A | #N/A
| W64 | #N/A | #N/A | #N/A | #N/A | #N/A | #N/A | #N/A | #N/A | #N/A
| W65 | #N/A | #N/A | #N/A | #N/A | #N/A | #N/A | #N/A | #N/A | #N/A
| W66 | #N/A | #N/A | #N/A | #N/A | #N/A | #N/A | #N/A | #N/A | #N/A
| W70 | #N/A | #N/A | #N/A | #N/A | #N/A | #N/A | #N/A | #N/A | #N/A
| W73 | #N/A | #N/A | #N/A | #N/A | #N/A | #N/A | #N/A | #N/A | #N/A
| W77 | #N/A | #N/A | #N/A | #N/A | #N/A | #N/A | #N/A | #N/A | #N/A
Totaal transmissie:
HT | #N/A | W/K
Q | #N/A | W
Ventilatieverliezen |  |  | geen ontworpen ventilatiesysteem!
infiltratie
n50= | 8 | tab D.7
e_i= | 0.03 | tab D.8
eps= | 1 | tab D.9
V_inf | #N/A | m³/h
Hygienische vent
Ag | #N/A
V_min | 0 | m³/h
V_i= | #N/A | m³/h |  |  | n= | #N/A
H_V | #N/A | W/K
Q | #N/A | W
Intermitterend verwarmen
f_R,H | 0 | Tab D10b: 3K,2h
A_g | #N/A
H_RH | #N/A
Q | #N/A
TOTAAL
H | #N/A | W/K
Q | #N/A | W

## Verwarming Tabula 2zone RefULG1
Berekening verwarming voor multizone EL²EP detached house
Berekening volgens EN12381-2003
T_e,d | -8 | °C
Samenvatting
Zone | 1 | [12 empty] | Zone | Q
Transmissieverliezen | [13 empty] | 1 | 5738.3415 | W | 4016.839
[14 empty] | 2 | 4342.7172 | W | 3039.9021
Buitenwanden + Ramen | [13 empty] | 3 |  | W
[14 empty] | 4 |  | W
| ID | Naar zone | wandtype | Oppervlakte [m²] | Orientatie | U-waarde | U*A | f_k | [5 empty] | 5 |  | W
| W1 | 1 | Wall External | 17.5905 | front | 0.59789 | 10.5171 | 1 | [5 empty] | 6 |  | W
| W2 | 1 | Wall External | 30.9212 | right | 0.59789 | 18.4875 | 1 | [5 empty] | 7 |  | W
| W3 | 1 | Wall External | 17.5905 | back | 0.59789 | 10.5171 | 1 | [5 empty] | 8 |  | W
| W4 | 1 | Wall External | 0 | left | 0.59789 | 0 | 1 | [5 empty] | 9 |  | W
| W5 | 1 | Window | 4.05 | front | 2 | 8.1 | 1 | [5 empty] | 10 |  | W
| W6 | 1 | Window | 3.45 | right | 2 | 6.9 | 1
| W7 | 1 | Window | 4.5 | back | 2 | 9 | 1 | [5 empty] | Totaal | 10081.0587 | W
| W8 | 1 | Window | 5.05 | left | 2 | 10.1 | 1
| W10 | 1 | Roof | 0 | 0 | 0.27063 | 0 | 1 | [5 empty] | Qnom | 6312.1756
| W11 | 1 | Door | 9.5 | 0 | 3.5 | 33.25 | 1
Vloeren boven grond/nietverwarmde ruimte
| ID | Naar Zone | wandtype | Oppervlakte | U-waarde | U*A | f_k | Ag | P | dw | B | dt | U'
| W9 | 1 | Floor | 103.4 | 0.66596 | 68.8605 | 0.25449 | 103.4 | 40.6743 | 0.155 | 5.0843 | 3.1582 | 0.37663
Binnenwanden/Binnenvloeren | [13 empty] | 11089.1646
| ID | Van | Naar | Type | Opp | Ti1 | Ti2 | U-waarde | U*A | f_k
| W21 | 1 | 2 | Floor internal | 89.3 | 21 | 18 | 1.0483 | 93.609 | 0.10345
| W22 | 1 | 1 | Wall internal | 66.1021 | 21 | 21 | 1.2108 | 80.034 | 0
Totaal transmissie:
HT | 134.0799 | W/K
Q | 3888.3175 | W
Ventilatieverliezen
infiltratie
n50= | 3.9942 | tab D.7
e_i= | 0.03 | tab D.8
eps= | 1 | tab D.9
V_inf | 72.2742 | m³/h
Hygienische vent
Ag | 103.4
V_min | 0 | m³/h |  | eff | 0
V_i= | 72.2742 | m³/h |  |  | n= | 0.34827
H_V | 24.5732 | W/K
Q | 712.6239 | W
Intermitterend verwarmen
f_R,H | 11 | Tab D10b: 3K,1h
A_g | 103.4
H_RH | 39.2207
Q | 1137.4
TOTAAL
H | 197.8738 | W/K
Q | 5738.3415 | W
Zone | 2
Transmissieverliezen
Buitenwanden + Ramen
| ID | Naar zone | wandtype | Oppervlakte [m²] | Orientatie | U-waarde | U*A | f_k
| W12 | 2 | Wall External | 20.5165 | front | 0.59789 | 12.2666 | 1
| W13 | 2 | Wall External | 36.0648 | right | 0.59789 | 21.5627 | 1
| W14 | 2 | Wall External | 20.5165 | back | 0.59789 | 12.2666 | 1
| W15 | 2 | Wall External | 0 | left | 0.59789 | 0 | 1
| W16 | 2 | Window | 4.05 | front | 2 | 8.1 | 1
| W17 | 2 | Window | 3.45 | right | 2 | 6.9 | 1
| W18 | 2 | Window | 4.5 | back | 2 | 9 | 1
| W19 | 2 | Window | 5.05 | left | 2 | 10.1 | 1
| W20 | 2 | Roof | 108.5 | front/back | 0.27063 | 29.3629 | 1
Vloeren boven grond/nietverwarmde ruimte
| ID | Naar Zone | wandtype | Oppervlakte | U-waarde | U*A | f_k | Ag | P | dw | B | dt | U'
Binnenwanden/Binnenvloeren
| ID | Van | Naar | Type | Opp | Ti1 | Ti2 | U-waarde | U*A | f_k
| W21 | 2 | 1 | Floor internal | 89.3 | 18 | 21 | 1.0483 | 93.609 | -0.11538
| W23 | 2 | 2 | Wall internal | 77.0979 | 18 | 18 | 1.2108 | 93.3472 | 0
Totaal transmissie:
HT | 98.7577 | W/K
Q | 2567.7014 | W
Ventilatieverliezen |  |  | geen ontworpen ventilatiesysteem!
infiltratie
n50= | 3.9942 | tab D.7
e_i= | 0.03 | tab D.8
eps= | 1 | tab D.9
V_inf | 50.7258 | m³/h
Hygienische vent
Ag | 120.6
V_min | 0 | m³/h
V_i= | 50.7258 | m³/h |  |  | n= | 0.31805
H_V | 17.2468 | W/K
Q | 448.4158 | W
Intermitterend verwarmen
f_R,H | 11 | Tab D10b: 3K,1h
A_g | 120.6
H_RH | 165.825
Q | 1326.6
TOTAAL
H | 281.8295 | W/K
Q | 4342.7172 | W
Zone | 3
Transmissieverliezen
Buitenwanden + Ramen
| ID | Naar zone | wandtype | Oppervlakte [m²] | Orientatie | U-waarde | U*A | f_k
| W10 | 1 | Roof | 29 | 0 | 1.6975 | 49.2289 | 1
| W11 | 1 | Door | 7.5 | 0 | 4 | 30 | 1
Vloeren boven grond/nietverwarmde ruimte
| ID | Naar Zone | wandtype | Oppervlakte | U-waarde | U*A | f_k | Ag | P | dw | B | dt | U'
| W46 | #N/A | #N/A | #N/A | #N/A | #N/A | #N/A | #N/A | 1.05 | 0.33 | #N/A | #N/A | #N/A
Binnenwanden/Binnenvloeren
| ID | Van | Naar | Type | Opp | Ti1 | Ti2 | U-waarde | U*A | f_k
| W56 | #N/A | #N/A | #N/A | #N/A | #N/A | #N/A | #N/A | #N/A | #N/A
| W57 | #N/A | #N/A | #N/A | #N/A | #N/A | #N/A | #N/A | #N/A | #N/A
| W70 | #N/A | #N/A | #N/A | #N/A | #N/A | #N/A | #N/A | #N/A | #N/A
Totaal transmissie:
HT | #N/A | W/K
Q | #N/A | W
Ventilatieverliezen |  |  | geen ontworpen ventilatiesysteem!
infiltratie
n50= | 8 | tab D.7
e_i= | 0.03 | tab D.8
eps= | 1 | tab D.9
V_inf | 0 | m³/h
Hygienische vent
Ag | 0
V_min | 25 | m³/h
V_i= | 25 | m³/h |  |  | n= | 0.16408
H_V | 8.5 | W/K
Q | 68 | W
Intermitterend verwarmen
f_R,H | 0 | constante temp
A_g | 0
H_RH | 0
Q | 0
TOTAAL
H | #N/A | W/K
Q | #N/A | W
Zone | 4
Transmissieverliezen
Buitenwanden + Ramen
| ID | Naar zone | wandtype | Oppervlakte [m²] | Orientatie | U-waarde | U*A | f_k
| W12 | 3 | Wall External | 0 | front | 2.2022 | 0 | 1
| W13 | 3 | Wall External | 14.24 | right | 2.2022 | 31.3598 | 1
| W14 | 3 | Wall External | 0 | back | 2.2022 | 0 | 1
| W15 | 3 | Wall External | 14.24 | left | 2.2022 | 31.3598 | 1
Vloeren boven grond/nietverwarmde ruimte
| ID | Naar Zone | wandtype | Oppervlakte | U-waarde | U*A | f_k | Ag | P | dw | B | dt | U'
Binnenwanden/Binnenvloeren
| ID | Van | Naar | Type | Opp | Ti1 | Ti2 | U-waarde | U*A | f_k
| W58 | #N/A | #N/A | #N/A | #N/A | #N/A | #N/A | #N/A | #N/A | #N/A
| W59 | #N/A | #N/A | #N/A | #N/A | #N/A | #N/A | #N/A | #N/A | #N/A
| W71 | #N/A | #N/A | #N/A | #N/A | #N/A | #N/A | #N/A | #N/A | #N/A
| W76 | #N/A | #N/A | #N/A | #N/A | #N/A | #N/A | #N/A | #N/A | #N/A
Totaal transmissie:
HT | #N/A | W/K
Q | #N/A | W
Ventilatieverliezen |  |  | geen ontworpen ventilatiesysteem!
infiltratie
n50= | 8 | tab D.7
e_i= | 0.03 | tab D.8
eps= | 1 | tab D.9
V_inf | #N/A | m³/h
Hygienische vent
Ag | #N/A
V_min | 50 | m³/h
V_i= | #N/A | m³/h |  |  | n= | #N/A
H_V | #N/A | W/K
Q | #N/A | W
Intermitterend verwarmen
f_R,H | 90 | Tab D10b: 3K,2h
A_g | #N/A
H_RH | #N/A
Q | #N/A
TOTAAL
H | #N/A | W/K
Q | #N/A | W
Zone | 5
Transmissieverliezen
Buitenwanden + Ramen
| ID | Naar zone | wandtype | Oppervlakte [m²] | Orientatie | U-waarde | U*A | f_k
| W16 | 3 | Window | 0 | front | 5 | 0 | 1
| W17 | 3 | Window | 2 | right | 5 | 10 | 1
| W18 | 3 | Window | 0 | back | 5 | 0 | 1
| W19 | 3 | Window | 0 | left | 5 | 0 | 1
Vloeren boven grond/nietverwarmde ruimte
| ID | Naar Zone | wandtype | Oppervlakte | U-waarde | U*A | f_k | Ag | P | dw | B | dt | U'
Binnenwanden/Binnenvloeren
| ID | Van | Naar | Type | Opp | Ti1 | Ti2 | U-waarde | U*A | f_k
| W58 | #N/A | #N/A | #N/A | #N/A | #N/A | #N/A | #N/A | #N/A | #N/A
| W60 | #N/A | #N/A | #N/A | #N/A | #N/A | #N/A | #N/A | #N/A | #N/A
| W61 | #N/A | #N/A | #N/A | #N/A | #N/A | #N/A | #N/A | #N/A | #N/A
| W67 | #N/A | #N/A | #N/A | #N/A | #N/A | #N/A | #N/A | #N/A | #N/A
| W74 | #N/A | #N/A | #N/A | #N/A | #N/A | #N/A | #N/A | #N/A | #N/A
Totaal transmissie:
HT | #N/A | W/K
Q | #N/A | W
Ventilatieverliezen |  |  | geen ontworpen ventilatiesysteem!
infiltratie
n50= | 8 | tab D.7
e_i= | 0.03 | tab D.8
eps= | 1 | tab D.9
V_inf | #N/A | m³/h
Hygienische vent
Ag | #N/A
V_min | #N/A | m³/h
V_i= | #N/A | m³/h |  |  | n= | #N/A
H_V | #N/A | W/K
Q | #N/A | W
Intermitterend verwarmen
f_R,H | 22 | Tab D10b: 3K,2h
A_g | #N/A
H_RH | #N/A
Q | #N/A
TOTAAL
H | #N/A | W/K
Q | #N/A | W
Zone | 6
Transmissieverliezen
Buitenwanden + Ramen
| ID | Naar zone | wandtype | Oppervlakte [m²] | Orientatie | U-waarde | U*A | f_k
| W20 | 3 | Roof | 99.6275 | front/back | 1.6975 | 169.1227 | 1
| W21 | 3 | Floor internal | 76.184 | 0 | 2.0896 | 159.1904 | 1
| W22 | 2 | Wall internal | 140.84 | 0 | 1.9926 | 280.6406 | 1
Vloeren boven grond/nietverwarmde ruimte
| ID | Naar Zone | wandtype | Oppervlakte | U-waarde | U*A | f_k | Ag | P | dw | B | dt | U'
Binnenwanden/Binnenvloeren
| ID | Van | Naar | Type | Opp | Ti1 | Ti2 | U-waarde | U*A | f_k
| W60 | #N/A | #N/A | #N/A | #N/A | #N/A | #N/A | #N/A | #N/A | #N/A
| W62 | #N/A | #N/A | #N/A | #N/A | #N/A | #N/A | #N/A | #N/A | #N/A
| W63 | #N/A | #N/A | #N/A | #N/A | #N/A | #N/A | #N/A | #N/A | #N/A
| W68 | #N/A | #N/A | #N/A | #N/A | #N/A | #N/A | #N/A | #N/A | #N/A
| W75 | #N/A | #N/A | #N/A | #N/A | #N/A | #N/A | #N/A | #N/A | #N/A
Totaal transmissie:
HT | #N/A | W/K
Q | #N/A | W
Ventilatieverliezen |  |  | geen ontworpen ventilatiesysteem!
infiltratie
n50= | 8 | tab D.7
e_i= | 0.03 | tab D.8
eps= | 1 | tab D.9
V_inf | #N/A | m³/h
Hygienische vent
Ag | #N/A
V_min | #N/A | m³/h
V_i= | #N/A | m³/h |  |  | n= | #N/A
H_V | #N/A | W/K
Q | #N/A | W
Intermitterend verwarmen
f_R,H | 22 | Tab D10b: 3K,2h
A_g | #N/A
H_RH | #N/A
Q | #N/A
TOTAAL
H | #N/A | W/K
Q | #N/A | W
Zone | 7
Transmissieverliezen
Buitenwanden + Ramen
| ID | Naar zone | wandtype | Oppervlakte [m²] | Orientatie | U-waarde | U*A | f_k
| W23 | 2 | Wall internal | 14.24 | 0 | 1.9926 | 28.3749 | 1
| W23 | 2 | Wall internal | 14.24 | 0 | 1.9926 | 28.3749 | 1
| W25 | #N/A | #N/A | #N/A | #N/A | #N/A | #N/A | 1
| W26 | #N/A | #N/A | #N/A | #N/A | #N/A | #N/A | 1
| W27 | #N/A | #N/A | #N/A | #N/A | #N/A | #N/A | 1
| W28 | #N/A | #N/A | #N/A | #N/A | #N/A | #N/A | 1
Vloeren boven grond/nietverwarmde ruimte
| ID | Naar Zone | wandtype | Oppervlakte | U-waarde | U*A | f_k | Ag | P | dw | B | dt | U'
Binnenwanden/Binnenvloeren
| ID | Van | Naar | Type | Opp | Ti1 | Ti2 | U-waarde | U*A | f_k
| W62 | #N/A | #N/A | #N/A | #N/A | #N/A | #N/A | #N/A | #N/A | #N/A
| W69 | #N/A | #N/A | #N/A | #N/A | #N/A | #N/A | #N/A | #N/A | #N/A
| W78 | #N/A | #N/A | #N/A | #N/A | #N/A | #N/A | #N/A | #N/A | #N/A
Totaal transmissie:
HT | #N/A | W/K
Q | #N/A | W
Ventilatieverliezen |  |  | geen ontworpen ventilatiesysteem!
infiltratie
n50= | 8 | tab D.7
e_i= | 0.03 | tab D.8
eps= | 1 | tab D.9
V_inf | #N/A | m³/h
Hygienische vent
Ag | #N/A
V_min | #N/A | m³/h
V_i= | #N/A | m³/h |  |  | n= | #N/A
H_V | #N/A | W/K
Q | #N/A | W
Intermitterend verwarmen
f_R,H | 22 | Tab D10b: 3K,2h
A_g | #N/A
H_RH | #N/A
Q | #N/A
TOTAAL
H | #N/A | W/K
Q | #N/A | W
Zone | 8
Transmissieverliezen
Buitenwanden + Ramen
| ID | Naar zone | wandtype | Oppervlakte [m²] | Orientatie | U-waarde | U*A | f_k
| W29 | #N/A | #N/A | #N/A | #N/A | #N/A | #N/A | 1
| W30 | #N/A | #N/A | #N/A | #N/A | #N/A | #N/A | 1
| W31 | #N/A | #N/A | #N/A | #N/A | #N/A | #N/A | 1
Vloeren boven grond/nietverwarmde ruimte
| ID | Naar Zone | wandtype | Oppervlakte | U-waarde | U*A | f_k | Ag | P | dw | B | dt | U'
| W47 | #N/A | #N/A | #N/A | #N/A | #N/A | #N/A | #N/A | 6.11 | 0.33 | #N/A | #N/A | #N/A
Binnenwanden/Binnenvloeren
| ID | Van | Naar | Type | Opp | Ti1 | Ti2 | U-waarde | U*A | f_k
| W52 | #N/A | #N/A | #N/A | #N/A | #N/A | #N/A | #N/A | #N/A | #N/A
| W56 | #N/A | #N/A | #N/A | #N/A | #N/A | #N/A | #N/A | #N/A | #N/A
| W71 | #N/A | #N/A | #N/A | #N/A | #N/A | #N/A | #N/A | #N/A | #N/A
Totaal transmissie:
HT | #N/A | W/K
Q | #N/A | W
Ventilatieverliezen |  |  | geen ontworpen ventilatiesysteem!
infiltratie
n50= | 8 | tab D.7
e_i= | 0.03 | tab D.8
eps= | 1 | tab D.9
V_inf | #N/A | m³/h
Hygienische vent
Ag | #N/A
V_min | #N/A | m³/h
V_i= | #N/A | m³/h |  |  | n= | #N/A
H_V | #N/A | W/K
Q | #N/A | W
Intermitterend verwarmen
f_R,H | 45 | Tab D10b: 3K,2h
A_g | #N/A
H_RH | #N/A
Q | #N/A
TOTAAL
H | #N/A | W/K
Q | #N/A | W
Zone | 9
Transmissieverliezen
Buitenwanden + Ramen
| ID | Naar zone | wandtype | Oppervlakte [m²] | Orientatie | U-waarde | U*A | f_k
| W32 | #N/A | #N/A | #N/A | #N/A | #N/A | #N/A | 1
| W33 | #N/A | #N/A | #N/A | #N/A | #N/A | #N/A | 1
Vloeren boven grond/nietverwarmde ruimte
| ID | Naar Zone | wandtype | Oppervlakte | U-waarde | U*A | f_k | Ag | P | dw | B | dt | U'
| W48 | #N/A | #N/A | #N/A | #N/A | #N/A | #N/A | #N/A | 6.52 | 0.33 | #N/A | #N/A | #N/A
Binnenwanden/Binnenvloeren
| ID | Van | Naar | Type | Opp | Ti1 | Ti2 | U-waarde | U*A | f_k
| W54 | #N/A | #N/A | #N/A | #N/A | #N/A | #N/A | #N/A | #N/A | #N/A
| W72 | #N/A | #N/A | #N/A | #N/A | #N/A | #N/A | #N/A | #N/A | #N/A
Totaal transmissie:
HT | #N/A | W/K
Q | #N/A | W
Ventilatieverliezen |  |  | geen ontworpen ventilatiesysteem!
infiltratie
n50= | 8 | tab D.7
e_i= | 0.03 | tab D.8
eps= | 1 | tab D.9
V_inf | #N/A | m³/h
Hygienische vent
Ag | #N/A
V_min | 50 | m³/h | aanname dat berging dient als wasplaats! Anders V_min=0
V_i= | #N/A | m³/h |  |  | n= | #N/A
H_V | #N/A | W/K
Q | #N/A | W
Intermitterend verwarmen
f_R,H | 0 | Tab D10b: 3K,2h
A_g | #N/A
H_RH | #N/A
Q | #N/A
TOTAAL
H | #N/A | W/K
Q | #N/A | W
Zone | 10
Transmissieverliezen
Buitenwanden + Ramen
| ID | Naar zone | wandtype | Oppervlakte [m²] | Orientatie | U-waarde | U*A | f_k
| W34 | #N/A | #N/A | #N/A | #N/A | #N/A | #N/A | 1
| W35 | #N/A | #N/A | #N/A | #N/A | #N/A | #N/A | 1
| W36 | #N/A | #N/A | #N/A | #N/A | #N/A | #N/A | 1
Vloeren boven grond/nietverwarmde ruimte
| ID | Naar Zone | wandtype | Oppervlakte | U-waarde | U*A | f_k | Ag | P | dw | B | dt | U'
| W49 | #N/A | #N/A | #N/A | #N/A | #N/A | #N/A | #N/A | 4.68 | 0.33 | #N/A | #N/A | #N/A
Binnenwanden/Binnenvloeren
| ID | Van | Naar | Type | Opp | Ti1 | Ti2 | U-waarde | U*A | f_k
| W53 | #N/A | #N/A | #N/A | #N/A | #N/A | #N/A | #N/A | #N/A | #N/A
| W55 | #N/A | #N/A | #N/A | #N/A | #N/A | #N/A | #N/A | #N/A | #N/A
| W57 | #N/A | #N/A | #N/A | #N/A | #N/A | #N/A | #N/A | #N/A | #N/A
| W59 | #N/A | #N/A | #N/A | #N/A | #N/A | #N/A | #N/A | #N/A | #N/A
| W61 | #N/A | #N/A | #N/A | #N/A | #N/A | #N/A | #N/A | #N/A | #N/A
| W63 | #N/A | #N/A | #N/A | #N/A | #N/A | #N/A | #N/A | #N/A | #N/A
| W64 | #N/A | #N/A | #N/A | #N/A | #N/A | #N/A | #N/A | #N/A | #N/A
| W65 | #N/A | #N/A | #N/A | #N/A | #N/A | #N/A | #N/A | #N/A | #N/A
| W66 | #N/A | #N/A | #N/A | #N/A | #N/A | #N/A | #N/A | #N/A | #N/A
| W70 | #N/A | #N/A | #N/A | #N/A | #N/A | #N/A | #N/A | #N/A | #N/A
| W73 | #N/A | #N/A | #N/A | #N/A | #N/A | #N/A | #N/A | #N/A | #N/A
| W77 | #N/A | #N/A | #N/A | #N/A | #N/A | #N/A | #N/A | #N/A | #N/A
Totaal transmissie:
HT | #N/A | W/K
Q | #N/A | W
Ventilatieverliezen |  |  | geen ontworpen ventilatiesysteem!
infiltratie
n50= | 8 | tab D.7
e_i= | 0.03 | tab D.8
eps= | 1 | tab D.9
V_inf | #N/A | m³/h
Hygienische vent
Ag | #N/A
V_min | 0 | m³/h
V_i= | #N/A | m³/h |  |  | n= | #N/A
H_V | #N/A | W/K
Q | #N/A | W
Intermitterend verwarmen
f_R,H | 0 | Tab D10b: 3K,2h
A_g | #N/A
H_RH | #N/A
Q | #N/A
TOTAAL
H | #N/A | W/K
Q | #N/A | W

## Verwarming Tabula 2zone RefULG2
Berekening verwarming voor multizone EL²EP detached house
Berekening volgens EN12381-2003
T_e,d | -8 | °C
Samenvatting
Zone | 1 | [12 empty] | Zone | Q
Transmissieverliezen | [13 empty] | 1 | 5065.4293 | W | 3545.8005
[14 empty] | 2 | 4323.5435 | W | 3026.4804
Buitenwanden + Ramen | [13 empty] | 3 |  | W
[14 empty] | 4 |  | W
| ID | Naar zone | wandtype | Oppervlakte [m²] | Orientatie | U-waarde | U*A | f_k | [5 empty] | 5 |  | W
| W1 | 1 | Wall External | 17.5905 | front | 0.36462 | 6.4139 | 1 | [5 empty] | 6 |  | W
| W2 | 1 | Wall External | 30.9212 | right | 0.36462 | 11.2746 | 1 | [5 empty] | 7 |  | W
| W3 | 1 | Wall External | 17.5905 | back | 0.36462 | 6.4139 | 1 | [5 empty] | 8 |  | W
| W4 | 1 | Wall External | 0 | left | 0.36462 | 0 | 1 | [5 empty] | 9 |  | W
| W5 | 1 | Window | 4.05 | front | 2 | 8.1 | 1 | [5 empty] | 10 |  | W
| W6 | 1 | Window | 3.45 | right | 2 | 6.9 | 1
| W7 | 1 | Window | 4.5 | back | 2 | 9 | 1 | [5 empty] | Totaal | 9388.9728 | W
| W8 | 1 | Window | 5.05 | left | 2 | 10.1 | 1
| W10 | 1 | Roof | 0 | 0 | 0.27063 | 0 | 1 | [5 empty] | Qnom | 5571.9722
| W11 | 1 | Door | 9.5 | 0 | 3.5 | 33.25 | 1
Vloeren boven grond/nietverwarmde ruimte
| ID | Naar Zone | wandtype | Oppervlakte | U-waarde | U*A | f_k | Ag | P | dw | B | dt | U'
| W9 | 1 | Floor | 103.4 | 0.28446 | 29.4128 | 0.33115 | 103.4 | 40.6743 | 0.2 | 5.0843 | 7.231 | 0.20933
Binnenwanden/Binnenvloeren | [13 empty] | 10327.87
| ID | Van | Naar | Type | Opp | Ti1 | Ti2 | U-waarde | U*A | f_k
| W21 | 1 | 2 | Floor internal | 89.3 | 21 | 18 | 1.0483 | 93.609 | 0.10345
| W22 | 1 | 1 | Wall internal | 66.1021 | 21 | 21 | 1.2108 | 80.034 | 0
Totaal transmissie:
HT | 110.876 | W/K
Q | 3215.4054 | W
Ventilatieverliezen
infiltratie
n50= | 3.9942 | tab D.7
e_i= | 0.03 | tab D.8
eps= | 1 | tab D.9
V_inf | 72.2742 | m³/h
Hygienische vent
Ag | 103.4
V_min | 0 | m³/h |  | eff | 0
V_i= | 72.2742 | m³/h |  |  | n= | 0.34827
H_V | 24.5732 | W/K
Q | 712.6239 | W
Intermitterend verwarmen
f_R,H | 11 | Tab D10b: 3K,1h
A_g | 103.4
H_RH | 39.2207
Q | 1137.4
TOTAAL
H | 174.67 | W/K
Q | 5065.4293 | W
Zone | 2
Transmissieverliezen
Buitenwanden + Ramen
| ID | Naar zone | wandtype | Oppervlakte [m²] | Orientatie | U-waarde | U*A | f_k
| W12 | 2 | Wall External | 20.5165 | front | 0.36462 | 7.4808 | 1
| W13 | 2 | Wall External | 36.0648 | right | 0.36462 | 13.1501 | 1
| W14 | 2 | Wall External | 20.5165 | back | 0.36462 | 7.4808 | 1
| W15 | 2 | Wall External | 0 | left | 0.36462 | 0 | 1
| W16 | 2 | Window | 4.05 | front | 2 | 8.1 | 1
| W17 | 2 | Window | 3.45 | right | 2 | 6.9 | 1
| W18 | 2 | Window | 4.5 | back | 2 | 9 | 1
| W19 | 2 | Window | 5.05 | left | 2 | 10.1 | 1
| W20 | 2 | Roof | 108.5 | front/back | 0.27063 | 29.3629 | 1
Vloeren boven grond/nietverwarmde ruimte
| ID | Naar Zone | wandtype | Oppervlakte | U-waarde | U*A | f_k | Ag | P | dw | B | dt | U'
Binnenwanden/Binnenvloeren
| ID | Van | Naar | Type | Opp | Ti1 | Ti2 | U-waarde | U*A | f_k
| W21 | 2 | 1 | Floor internal | 89.3 | 18 | 21 | 1.0483 | 93.609 | -0.11538
| W23 | 2 | 2 | Wall internal | 77.0979 | 18 | 18 | 1.2108 | 93.3472 | 0
Totaal transmissie:
HT | 80.7735 | W/K
Q | 2100.1119 | W
Ventilatieverliezen |  |  | geen ontworpen ventilatiesysteem!
infiltratie
n50= | 3.9942 | tab D.7
e_i= | 0.03 | tab D.8
eps= | 1 | tab D.9
V_inf | 50.7258 | m³/h
Hygienische vent
Ag | 120.6
V_min | 0 | m³/h
V_i= | 50.7258 | m³/h |  |  | n= | 0.31805
H_V | 34.4935 | W/K
Q | 896.8316 | W
Intermitterend verwarmen
f_R,H | 11 | Tab D10b: 3K,1h
A_g | 120.6
H_RH | 165.825
Q | 1326.6
TOTAAL
H | 281.0921 | W/K
Q | 4323.5435 | W
Zone | 3
Transmissieverliezen
Buitenwanden + Ramen
| ID | Naar zone | wandtype | Oppervlakte [m²] | Orientatie | U-waarde | U*A | f_k
| W10 | 1 | Roof | 29 | 0 | 1.6975 | 49.2289 | 1
| W11 | 1 | Door | 7.5 | 0 | 4 | 30 | 1
Vloeren boven grond/nietverwarmde ruimte
| ID | Naar Zone | wandtype | Oppervlakte | U-waarde | U*A | f_k | Ag | P | dw | B | dt | U'
| W46 | #N/A | #N/A | #N/A | #N/A | #N/A | #N/A | #N/A | 1.05 | 0.33 | #N/A | #N/A | #N/A
Binnenwanden/Binnenvloeren
| ID | Van | Naar | Type | Opp | Ti1 | Ti2 | U-waarde | U*A | f_k
| W56 | #N/A | #N/A | #N/A | #N/A | #N/A | #N/A | #N/A | #N/A | #N/A
| W57 | #N/A | #N/A | #N/A | #N/A | #N/A | #N/A | #N/A | #N/A | #N/A
| W70 | #N/A | #N/A | #N/A | #N/A | #N/A | #N/A | #N/A | #N/A | #N/A
Totaal transmissie:
HT | #N/A | W/K
Q | #N/A | W
Ventilatieverliezen |  |  | geen ontworpen ventilatiesysteem!
infiltratie
n50= | 8 | tab D.7
e_i= | 0.03 | tab D.8
eps= | 1 | tab D.9
V_inf | 0 | m³/h
Hygienische vent
Ag | 0
V_min | 25 | m³/h
V_i= | 25 | m³/h |  |  | n= | 0.16408
H_V | 8.5 | W/K
Q | 68 | W
Intermitterend verwarmen
f_R,H | 0 | constante temp
A_g | 0
H_RH | 0
Q | 0
TOTAAL
H | #N/A | W/K
Q | #N/A | W
Zone | 4
Transmissieverliezen
Buitenwanden + Ramen
| ID | Naar zone | wandtype | Oppervlakte [m²] | Orientatie | U-waarde | U*A | f_k
| W12 | 3 | Wall External | 0 | front | 2.2022 | 0 | 1
| W13 | 3 | Wall External | 14.24 | right | 2.2022 | 31.3598 | 1
| W14 | 3 | Wall External | 0 | back | 2.2022 | 0 | 1
| W15 | 3 | Wall External | 14.24 | left | 2.2022 | 31.3598 | 1
Vloeren boven grond/nietverwarmde ruimte
| ID | Naar Zone | wandtype | Oppervlakte | U-waarde | U*A | f_k | Ag | P | dw | B | dt | U'
Binnenwanden/Binnenvloeren
| ID | Van | Naar | Type | Opp | Ti1 | Ti2 | U-waarde | U*A | f_k
| W58 | #N/A | #N/A | #N/A | #N/A | #N/A | #N/A | #N/A | #N/A | #N/A
| W59 | #N/A | #N/A | #N/A | #N/A | #N/A | #N/A | #N/A | #N/A | #N/A
| W71 | #N/A | #N/A | #N/A | #N/A | #N/A | #N/A | #N/A | #N/A | #N/A
| W76 | #N/A | #N/A | #N/A | #N/A | #N/A | #N/A | #N/A | #N/A | #N/A
Totaal transmissie:
HT | #N/A | W/K
Q | #N/A | W
Ventilatieverliezen |  |  | geen ontworpen ventilatiesysteem!
infiltratie
n50= | 8 | tab D.7
e_i= | 0.03 | tab D.8
eps= | 1 | tab D.9
V_inf | #N/A | m³/h
Hygienische vent
Ag | #N/A
V_min | 50 | m³/h
V_i= | #N/A | m³/h |  |  | n= | #N/A
H_V | #N/A | W/K
Q | #N/A | W
Intermitterend verwarmen
f_R,H | 90 | Tab D10b: 3K,2h
A_g | #N/A
H_RH | #N/A
Q | #N/A
TOTAAL
H | #N/A | W/K
Q | #N/A | W
Zone | 5
Transmissieverliezen
Buitenwanden + Ramen
| ID | Naar zone | wandtype | Oppervlakte [m²] | Orientatie | U-waarde | U*A | f_k
| W16 | 3 | Window | 0 | front | 5 | 0 | 1
| W17 | 3 | Window | 2 | right | 5 | 10 | 1
| W18 | 3 | Window | 0 | back | 5 | 0 | 1
| W19 | 3 | Window | 0 | left | 5 | 0 | 1
Vloeren boven grond/nietverwarmde ruimte
| ID | Naar Zone | wandtype | Oppervlakte | U-waarde | U*A | f_k | Ag | P | dw | B | dt | U'
Binnenwanden/Binnenvloeren
| ID | Van | Naar | Type | Opp | Ti1 | Ti2 | U-waarde | U*A | f_k
| W58 | #N/A | #N/A | #N/A | #N/A | #N/A | #N/A | #N/A | #N/A | #N/A
| W60 | #N/A | #N/A | #N/A | #N/A | #N/A | #N/A | #N/A | #N/A | #N/A
| W61 | #N/A | #N/A | #N/A | #N/A | #N/A | #N/A | #N/A | #N/A | #N/A
| W67 | #N/A | #N/A | #N/A | #N/A | #N/A | #N/A | #N/A | #N/A | #N/A
| W74 | #N/A | #N/A | #N/A | #N/A | #N/A | #N/A | #N/A | #N/A | #N/A
Totaal transmissie:
HT | #N/A | W/K
Q | #N/A | W
Ventilatieverliezen |  |  | geen ontworpen ventilatiesysteem!
infiltratie
n50= | 8 | tab D.7
e_i= | 0.03 | tab D.8
eps= | 1 | tab D.9
V_inf | #N/A | m³/h
Hygienische vent
Ag | #N/A
V_min | #N/A | m³/h
V_i= | #N/A | m³/h |  |  | n= | #N/A
H_V | #N/A | W/K
Q | #N/A | W
Intermitterend verwarmen
f_R,H | 22 | Tab D10b: 3K,2h
A_g | #N/A
H_RH | #N/A
Q | #N/A
TOTAAL
H | #N/A | W/K
Q | #N/A | W
Zone | 6
Transmissieverliezen
Buitenwanden + Ramen
| ID | Naar zone | wandtype | Oppervlakte [m²] | Orientatie | U-waarde | U*A | f_k
| W20 | 3 | Roof | 99.6275 | front/back | 1.6975 | 169.1227 | 1
| W21 | 3 | Floor internal | 76.184 | 0 | 2.0896 | 159.1904 | 1
| W22 | 2 | Wall internal | 140.84 | 0 | 1.9926 | 280.6406 | 1
Vloeren boven grond/nietverwarmde ruimte
| ID | Naar Zone | wandtype | Oppervlakte | U-waarde | U*A | f_k | Ag | P | dw | B | dt | U'
Binnenwanden/Binnenvloeren
| ID | Van | Naar | Type | Opp | Ti1 | Ti2 | U-waarde | U*A | f_k
| W60 | #N/A | #N/A | #N/A | #N/A | #N/A | #N/A | #N/A | #N/A | #N/A
| W62 | #N/A | #N/A | #N/A | #N/A | #N/A | #N/A | #N/A | #N/A | #N/A
| W63 | #N/A | #N/A | #N/A | #N/A | #N/A | #N/A | #N/A | #N/A | #N/A
| W68 | #N/A | #N/A | #N/A | #N/A | #N/A | #N/A | #N/A | #N/A | #N/A
| W75 | #N/A | #N/A | #N/A | #N/A | #N/A | #N/A | #N/A | #N/A | #N/A
Totaal transmissie:
HT | #N/A | W/K
Q | #N/A | W
Ventilatieverliezen |  |  | geen ontworpen ventilatiesysteem!
infiltratie
n50= | 8 | tab D.7
e_i= | 0.03 | tab D.8
eps= | 1 | tab D.9
V_inf | #N/A | m³/h
Hygienische vent
Ag | #N/A
V_min | #N/A | m³/h
V_i= | #N/A | m³/h |  |  | n= | #N/A
H_V | #N/A | W/K
Q | #N/A | W
Intermitterend verwarmen
f_R,H | 22 | Tab D10b: 3K,2h
A_g | #N/A
H_RH | #N/A
Q | #N/A
TOTAAL
H | #N/A | W/K
Q | #N/A | W
Zone | 7
Transmissieverliezen
Buitenwanden + Ramen
| ID | Naar zone | wandtype | Oppervlakte [m²] | Orientatie | U-waarde | U*A | f_k
| W23 | 2 | Wall internal | 14.24 | 0 | 1.9926 | 28.3749 | 1
| W23 | 2 | Wall internal | 14.24 | 0 | 1.9926 | 28.3749 | 1
| W25 | #N/A | #N/A | #N/A | #N/A | #N/A | #N/A | 1
| W26 | #N/A | #N/A | #N/A | #N/A | #N/A | #N/A | 1
| W27 | #N/A | #N/A | #N/A | #N/A | #N/A | #N/A | 1
| W28 | #N/A | #N/A | #N/A | #N/A | #N/A | #N/A | 1
Vloeren boven grond/nietverwarmde ruimte
| ID | Naar Zone | wandtype | Oppervlakte | U-waarde | U*A | f_k | Ag | P | dw | B | dt | U'
Binnenwanden/Binnenvloeren
| ID | Van | Naar | Type | Opp | Ti1 | Ti2 | U-waarde | U*A | f_k
| W62 | #N/A | #N/A | #N/A | #N/A | #N/A | #N/A | #N/A | #N/A | #N/A
| W69 | #N/A | #N/A | #N/A | #N/A | #N/A | #N/A | #N/A | #N/A | #N/A
| W78 | #N/A | #N/A | #N/A | #N/A | #N/A | #N/A | #N/A | #N/A | #N/A
Totaal transmissie:
HT | #N/A | W/K
Q | #N/A | W
Ventilatieverliezen |  |  | geen ontworpen ventilatiesysteem!
infiltratie
n50= | 8 | tab D.7
e_i= | 0.03 | tab D.8
eps= | 1 | tab D.9
V_inf | #N/A | m³/h
Hygienische vent
Ag | #N/A
V_min | #N/A | m³/h
V_i= | #N/A | m³/h |  |  | n= | #N/A
H_V | #N/A | W/K
Q | #N/A | W
Intermitterend verwarmen
f_R,H | 22 | Tab D10b: 3K,2h
A_g | #N/A
H_RH | #N/A
Q | #N/A
TOTAAL
H | #N/A | W/K
Q | #N/A | W
Zone | 8
Transmissieverliezen
Buitenwanden + Ramen
| ID | Naar zone | wandtype | Oppervlakte [m²] | Orientatie | U-waarde | U*A | f_k
| W29 | #N/A | #N/A | #N/A | #N/A | #N/A | #N/A | 1
| W30 | #N/A | #N/A | #N/A | #N/A | #N/A | #N/A | 1
| W31 | #N/A | #N/A | #N/A | #N/A | #N/A | #N/A | 1
Vloeren boven grond/nietverwarmde ruimte
| ID | Naar Zone | wandtype | Oppervlakte | U-waarde | U*A | f_k | Ag | P | dw | B | dt | U'
| W47 | #N/A | #N/A | #N/A | #N/A | #N/A | #N/A | #N/A | 6.11 | 0.33 | #N/A | #N/A | #N/A
Binnenwanden/Binnenvloeren
| ID | Van | Naar | Type | Opp | Ti1 | Ti2 | U-waarde | U*A | f_k
| W52 | #N/A | #N/A | #N/A | #N/A | #N/A | #N/A | #N/A | #N/A | #N/A
| W56 | #N/A | #N/A | #N/A | #N/A | #N/A | #N/A | #N/A | #N/A | #N/A
| W71 | #N/A | #N/A | #N/A | #N/A | #N/A | #N/A | #N/A | #N/A | #N/A
Totaal transmissie:
HT | #N/A | W/K
Q | #N/A | W
Ventilatieverliezen |  |  | geen ontworpen ventilatiesysteem!
infiltratie
n50= | 8 | tab D.7
e_i= | 0.03 | tab D.8
eps= | 1 | tab D.9
V_inf | #N/A | m³/h
Hygienische vent
Ag | #N/A
V_min | #N/A | m³/h
V_i= | #N/A | m³/h |  |  | n= | #N/A
H_V | #N/A | W/K
Q | #N/A | W
Intermitterend verwarmen
f_R,H | 45 | Tab D10b: 3K,2h
A_g | #N/A
H_RH | #N/A
Q | #N/A
TOTAAL
H | #N/A | W/K
Q | #N/A | W
Zone | 9
Transmissieverliezen
Buitenwanden + Ramen
| ID | Naar zone | wandtype | Oppervlakte [m²] | Orientatie | U-waarde | U*A | f_k
| W32 | #N/A | #N/A | #N/A | #N/A | #N/A | #N/A | 1
| W33 | #N/A | #N/A | #N/A | #N/A | #N/A | #N/A | 1
Vloeren boven grond/nietverwarmde ruimte
| ID | Naar Zone | wandtype | Oppervlakte | U-waarde | U*A | f_k | Ag | P | dw | B | dt | U'
| W48 | #N/A | #N/A | #N/A | #N/A | #N/A | #N/A | #N/A | 6.52 | 0.33 | #N/A | #N/A | #N/A
Binnenwanden/Binnenvloeren
| ID | Van | Naar | Type | Opp | Ti1 | Ti2 | U-waarde | U*A | f_k
| W54 | #N/A | #N/A | #N/A | #N/A | #N/A | #N/A | #N/A | #N/A | #N/A
| W72 | #N/A | #N/A | #N/A | #N/A | #N/A | #N/A | #N/A | #N/A | #N/A
Totaal transmissie:
HT | #N/A | W/K
Q | #N/A | W
Ventilatieverliezen |  |  | geen ontworpen ventilatiesysteem!
infiltratie
n50= | 8 | tab D.7
e_i= | 0.03 | tab D.8
eps= | 1 | tab D.9
V_inf | #N/A | m³/h
Hygienische vent
Ag | #N/A
V_min | 50 | m³/h | aanname dat berging dient als wasplaats! Anders V_min=0
V_i= | #N/A | m³/h |  |  | n= | #N/A
H_V | #N/A | W/K
Q | #N/A | W
Intermitterend verwarmen
f_R,H | 0 | Tab D10b: 3K,2h
A_g | #N/A
H_RH | #N/A
Q | #N/A
TOTAAL
H | #N/A | W/K
Q | #N/A | W
Zone | 10
Transmissieverliezen
Buitenwanden + Ramen
| ID | Naar zone | wandtype | Oppervlakte [m²] | Orientatie | U-waarde | U*A | f_k
| W34 | #N/A | #N/A | #N/A | #N/A | #N/A | #N/A | 1
| W35 | #N/A | #N/A | #N/A | #N/A | #N/A | #N/A | 1
| W36 | #N/A | #N/A | #N/A | #N/A | #N/A | #N/A | 1
Vloeren boven grond/nietverwarmde ruimte
| ID | Naar Zone | wandtype | Oppervlakte | U-waarde | U*A | f_k | Ag | P | dw | B | dt | U'
| W49 | #N/A | #N/A | #N/A | #N/A | #N/A | #N/A | #N/A | 4.68 | 0.33 | #N/A | #N/A | #N/A
Binnenwanden/Binnenvloeren
| ID | Van | Naar | Type | Opp | Ti1 | Ti2 | U-waarde | U*A | f_k
| W53 | #N/A | #N/A | #N/A | #N/A | #N/A | #N/A | #N/A | #N/A | #N/A
| W55 | #N/A | #N/A | #N/A | #N/A | #N/A | #N/A | #N/A | #N/A | #N/A
| W57 | #N/A | #N/A | #N/A | #N/A | #N/A | #N/A | #N/A | #N/A | #N/A
| W59 | #N/A | #N/A | #N/A | #N/A | #N/A | #N/A | #N/A | #N/A | #N/A
| W61 | #N/A | #N/A | #N/A | #N/A | #N/A | #N/A | #N/A | #N/A | #N/A
| W63 | #N/A | #N/A | #N/A | #N/A | #N/A | #N/A | #N/A | #N/A | #N/A
| W64 | #N/A | #N/A | #N/A | #N/A | #N/A | #N/A | #N/A | #N/A | #N/A
| W65 | #N/A | #N/A | #N/A | #N/A | #N/A | #N/A | #N/A | #N/A | #N/A
| W66 | #N/A | #N/A | #N/A | #N/A | #N/A | #N/A | #N/A | #N/A | #N/A
| W70 | #N/A | #N/A | #N/A | #N/A | #N/A | #N/A | #N/A | #N/A | #N/A
| W73 | #N/A | #N/A | #N/A | #N/A | #N/A | #N/A | #N/A | #N/A | #N/A
| W77 | #N/A | #N/A | #N/A | #N/A | #N/A | #N/A | #N/A | #N/A | #N/A
Totaal transmissie:
HT | #N/A | W/K
Q | #N/A | W
Ventilatieverliezen |  |  | geen ontworpen ventilatiesysteem!
infiltratie
n50= | 8 | tab D.7
e_i= | 0.03 | tab D.8
eps= | 1 | tab D.9
V_inf | #N/A | m³/h
Hygienische vent
Ag | #N/A
V_min | 0 | m³/h
V_i= | #N/A | m³/h |  |  | n= | #N/A
H_V | #N/A | W/K
Q | #N/A | W
Intermitterend verwarmen
f_R,H | 0 | Tab D10b: 3K,2h
A_g | #N/A
H_RH | #N/A
Q | #N/A
TOTAAL
H | #N/A | W/K
Q | #N/A | W

## PropertiesGB_Theoretical
Physical parameters
DayZone
UA | 39.5217 | W/K
vent | 108.8215 | W/K |  | vent+inf | 49.1465 | Uawin | 59.675
hwi | 30.5429 | W/K
Uafl | 68.8605 | W/K | (niet gereduceerde!)
Losstot | 217.2037
| Total |  | Inside insul.
Cw | 16718401.9365 | J/K | 8856365.1 | J/K
Cair | 2204781.656 | J/K | 2204781.656 | J/K
Cwi | 13048563 | J/K | 13048563 | J/K
Cfl | 48110861.92 | J/K | 11473264 | J/K
Cwalls | 29766964.9365 |  | 21904928.1
Ctotal | 80082608.5125 |  | 35582973.756
Floor
Uafi | 129.9284 | W/K
Cfi | 41572722 | J/K | 41572722 | J/K
NightZone
UA | 46.0959 | W/K
vent | 94.1685 | W/K |  | vent+inf | 34.4935 | Uawin | 59.675
hwi | 133.8677 | W/K
Uar | 65.0727 | W/K | (niet gereduceerde!)
Losstot | 205.3371
| Total |  | Inside insul.
Cw | 19499412.7035 | J/K | 10329570.9 | J/K
Cair | 1547428.96 | J/K | 1547428.96 | J/K
Cwi | 15219117 | J/K | 15219117 | J/K
Cr | 6250381.2 | J/K | 2376931.2 | J/K
Cwalls | 34718529.7035 |  | 25548687.9
Ctotal | 42516339.8635 |  | 29473048.06

## Vloerverwarming zonder QRH
Dimensionering vloerverwarming | [5 empty] | (prEN15377-2:2008)
(TV 181 - vereenvoudigde methode)
Kamer | Day | Night
Q_nom [W] | 7301.5987 | 6275.5795 | [11 empty] | Tabel 10b annex D EN12831
Q_nom_FH [W] | 7301.5987 | 6275.5795
Q_nom_Rad [W] | 0 | 0
A_F [m²] | 103.4 | 120.6 | [11 empty] | 2K ; 1.5 h | f_RH | 16.5
q_s,des [W/m²] | 70.6151 | 52.0363
T_s,max [°C] | 31 | 29
T_i,des [°C] | 21 | 18
q_g [W/m²] | 112.2961 | 132
Possible? | TRUE | TRUE
q_max | 70.6151 | 52.0363
T_s,n [°C] | 26.8846 | 22.3364 | [11 empty] | Watertemperatuur
T_v [°C] | 50 | 50 | [11 empty] | qsm | 60.6124
T_r[°C] | 40 | 40 | [10 empty] | tabel p40 TV181 | T_v [°C] | 50
T_w[°C] | 45 | 45 | [10 empty] | tabel p40 TV182
s_max [m] | 0.35 | 0.35 | [10 empty] | tabel p40 TV183
S_tb [m] | 0.1 | 0.1
R_tb [m²K/W] | 0.14762 | 0.24444
lambda_b [W/mK] | 0.67742 | 0.40909
Rtb<0.2 | TRUE | FALSE
(T_w-T_s) | 24 | 27
ksmin | 2.9423 | 1.9273
ks | 4.3 | 2.09 | [10 empty] | tabel1e p36 |  |  |  | opgelet: dikte = 0.06 cm screed!!
T | 0.15 | 0.3 | [10 empty] | tabel1e p37
da | 0.02 | 0.016 | [10 empty] | tabel1e p38 | external dimensions!
s_r | 0.002 | 0.002 | [10 empty] | tabel1e p39
control T | TRUE | TRUE | [13 empty] | 4
q_s | 103.2 | 56.43
q_s>=q_s,d ? | TRUE | TRUE
S_tb [m] | 0.24 | 0.22
R_tb [m²K/W] | 1.254 | 0.17619
T_onder [°C] | 12 | 22
(T_w-T_onder) | 33 | 23
k_i [W/m²K] | 0.01 | 0.1 | [10 empty] | geschat!!
q_i [W/m²] | 0.33 | 2.3
L_r [m] | 689.3333 | 402
Q [W] | 7335.7207 | 6552.9595
D[l/s] | 0.17545 | 0.15673
v [m/s] | 0.87264 | 1.3858
Samenvatting parameters model
kamer | 1 | 2 | Column1 | Column2 | Column3 | Column4 | Column5 | Column6 | Column7 | Column8 | Column9 | Column10
T= | 1: 0.15; 2: 0.3
d_a | 1: 0.02; 2: 0.016
s_r | 1: 0.002; 2: 0.002
S_1 | 1: 0.1; 2: 0.1
S_2 | 1: 0.24; 2: 0.22
A_floor | 1: 103.4; 2: 120.6
lambda_b | 1: 0.67742; 2: 0.40909
c_b | 1: 840; 2: 840
rho_b | 1: 2100; 2: 2100
Qnom | 1: 7335.7207; 2: 6552.9595
flowspeed | 1: 1.1013; 2: 1.749