## Gebouwgegevens Tabula (hidden)
Thermal properties: Detached Single Family House before1945
Global geometrical data | [7 empty] | Surface properties | [10 empty] | Component properties
[22 empty] | Tabula | 1.7 | W/m²K
Protected volume | 766 | m³ | Window area |  |  | 41.2 | m² | ID | From Zone | To Zone | Construction type | Area [m²] | Orientation | U-waarde | U*A | Cth |  | Cth2 |  | Roof |  | U= | 1.6975 | W/m²K |  | C= | 77930 | C2= | 42230
[8 empty] | W1 | 0 | 1 | Wall External | 31.9825 | front | 2.2022 | 70.433 | 14388287.1 | 449880 | 14388287.1 |  |  | layers | thickness [m] | lambda [W/mK] | rho [kg/m³] | c [J/kgK] | R [m²K/W] | C [J/m²K]
Usable floor area | 279 | m² | Front | Gf | 26.21% | (%) | 10.8 | W2 | 0 | 1 | Wall External | 26.1675 | right | 2.2022 | 57.627 | 11772234.9 | 449880 | 11772234.9 |  |  | tiled roof | 0.025 | 1 | 1700 | 840 | 0.025 | 35700 | *voegen niet ingerekend
Day zone | 167.4 | m² | Right | Gf | 22.57% | (%) | 9.3 | W3 | 0 | 1 | Wall External | 31.9825 | back | 2.2022 | 70.433 | 14388287.1 | 449880 | 14388287.1 |  |  | air gap | 0 | 0 | 0 | 0 | 0.16 | 0
Night zone | 111.6 |  | Back | Gf | 29.61% | (%) | 12.2 | W4 | 0 | 1 | Wall External | 26.1675 | left | 2.2022 | 57.627 | 11772234.9 | 449880 | 11772234.9 |  |  | insulation | 0 | 1.4 | 2100 | 840 | 0 | 0
|  |  | Left | Gf | 21.6% | (%) | 8.9 | W5 | 0 | 1 | Window | 10.8 | front | 5 | 54 | 0 | 0 | 0 |  |  | woodboard | 0.025 | 0.11 | 550 | 1880 | 0.22727 | 25850 | *voegen niet ingerekend
|  |  | Front | Ff | 0% |  | 0 | W6 | 0 | 1 | Window | 9.3 | right | 5 | 46.5 | 0 | 0 | 0 |  |  | gipspleister | 0.02 | 0.6 | 975 | 840 | 0.033333 | 16380
|  |  | Right | Ff | 0% |  | 0 | W7 | 0 | 1 | Window | 12.2 | back | 5 | 61 | 0 | 0 | 0
|  |  | Back | Ff | 0% |  | 0 | W8 | 0 | 1 | Window | 8.9 | left | 5 | 44.5 | 0 | 0 | 0 |  |  |  | Tabula | 2.2 | W/m²K
|  |  | Left | Ff | 0% |  | 0 | W9 | ground | 1 | Floor | 75.7 |  | 2.599 | 196.745 | 34038353.6 | 449648 | 34038353.6 |  | Wall external |  | U= | 2.2022 | W/m²K |  | C= | 449880 | C2= | 449880
|  |  | Summarizing ratios |  |  |  |  | W10 | 0 | 1 | Roof | 90 |  | 1.6975 | 152.7795 | 7013700 | 77930 | 3800700 |  |  | layers | thickness [m] | lambda [W/mK] | rho [kg/m³] | c [J/kgK] | R [m²K/W] | C [J/m²K]
[8 empty] | W11 | 0 | 1 | Door | 9.5 |  | 4 | 38 | 346940 | 36520 | 0
|  |  | compactness |  | 1.2784 | m |  | W12 | 0 | 3 | Wall External | 0 | front | 2.2022 | 0 | 0 | #DIV/0! | 0 |  |  | Cement plaster | 0.025 | 1 | 1800 | 1000 | 0.025 | 45000
Unusable floor area | 0 | m² | envelope surface/ total floor |  | 2.1477 |  |  | W13 | 0 | 3 | Wall External | 0 | right | 2.2022 | 0 | 0 | #DIV/0! | 0 |  |  | BrickHe | 0.25 | 1.1 | 1850 | 840 | 0.22727 | 388500
Attic (h>1.8m) | 0 |  | envelope surface/ usable floor area |  | 2.1477 |  |  | W14 | 0 | 3 | Wall External | 0 | back | 2.2022 | 0 | 0 | #DIV/0! | 0 |  |  | gypsum | 0.02 | 0.6 | 975 | 840 | 0.033333 | 16380
Attic (h<1.8m) | 0 | [6 empty] | W15 | 0 | 3 | Wall External | 0 | left | 2.2022 | 0 | 0 | #DIV/0! | 0
|  |  | Window area/ total floor area |  | 14.77% |  |  | W16 | 0 | 3 | Window | 0 | front | 5 | 0 | 0 | #DIV/0! | 0 |  | Wall internal |  | U= | 1.9926 | W/m²K |  | C= | 150360 | C2= | 150360
|  |  | Window area/ usable floor area |  | 14.77% |  |  | W17 | 0 | 3 | Window | 0 | right | 5 | 0 | 0 | #DIV/0! | 0 |  |  | layers | thickness [m] | lambda [W/mK] | rho [kg/m³] | c [J/kgK] | R [m²K/W] | C [J/m²K]
|  |  | Window area/envelope area |  | 6.876% |  |  | W18 | 0 | 3 | Window | 0 | back | 5 | 0 | 0 | #DIV/0! | 0 |  |  | pleister | 0.02 | 0.6 | 975 | 840 | 0.033333 | 16380
Total floor surface | 279 | m² | [5 empty] | W19 | 0 | 3 | Window | 0 | left | 5 | 0 | 0 | #DIV/0! | 0 |  |  | metselwerk | 0.1 | 0.54 | 1400 | 840 | 0.18519 | 117600
= usable area x | 1 |  | Nightzone/usable floor area |  | 0.4 |  |  | W20 | 0 | 3 | Roof | 0 | front/back | 1.6975 | 0 | 0 | #DIV/0! | 0 |  |  | pleister | 0.02 | 0.6 | 975 | 840 | 0.033333 | 16380
[8 empty] | W21 | 1 | 3 | Floor internal | 150.2 |  | 2.0225 | 303.7753 | 25280162 | 168310 | 25280162
envelope surface area | 599.2 | m² | [5 empty] | W22 | 1 | 2 | Wall internal | 116.3 |  | 1.9926 | 231.7417 | 17486868 | 150360 | 17486868 |  | Floor internal |  | U= | 2.0225 | W/m²K |  | C= | 168310 | C2= | 168310
[8 empty] | W23 | 2 | 2 | Wall internal | 0 |  | 1.9926 | 0 | 0 | #DIV/0! | 0 |  |  | layers | thickness [m] | lambda [W/mK] | rho [kg/m³] | c [J/kgK] | R [m²K/W] | C [J/m²K]
[21 empty] | wooden floor | 0.02 | 0.9 | 1950 | 840 | 0.022222 | 32760 | *klopt niet -> hout is lichter dan water slimme!
[21 empty] | cavity | 0.1 | 0.6 | 1100 | 860 | 0.16667 | 94600
[14 empty] | Total UA | 1385.1613 | W/K |  |  |  |  | wooden ceiling | 0.02 | 0.9 | 1950 | 840 | 0.022222 | 32760
[21 empty] | gypsum | 0.01 | 0.6 | 975 | 840 | 0.016667 | 8190
Zone number | Volume [m³] |  | type | Set temperature |  | A_g
1 | 535.68 |  | Day zone | 21 |  | 167.4 |  |  |  |  | UA_walls+roof | 408.8993 | [7 empty] | window |  | U= | 5 | W/m²K |  | C= | 0 | C2= | 0
2 | 245.52 |  | Night Zone | 16 |  | 111.6 |  |  |  |  | UA_windows | 206 | [8 empty] | U-waarde | 5 | W/m²K
3 | 0 |  | Attic | unheated |  | 0 |  |  |  |  | inf | 138.0332 | [8 empty] | g-waarde | 0.59
[11 empty] | Cair | 4.6667 | MJ
[11 empty] | C_walls+roof | 59.3347 | MJ/K | 56.1217 | [5 empty] | Floor |  | U= | 2.599 | W/m²K |  | C= | 449648 | C2= | 449648
[11 empty] | C_int | 42.767 | MJ/K | 42.767 | [6 empty] | layers | thickness [m] | lambda [W/mK] | rho [kg/m³] | c [J/kgK] | R [m²K/W] | C [J/m²K]
[11 empty] | C_floor | 34.0384 |  | 34.0384 | [6 empty] | tiles | 0.012 | 1.4 | 2100 | 840 | 0.0085714 | 21168 | *klopt niet -> hout is lichter dan water slimme!
[21 empty] | screed | 0.08 | 0.6 | 1100 | 860 | 0.13333 | 75680
[21 empty] | PUR | 0 | 0.02 | 30 | 1470 | 0 | 0
[21 empty] | Concrete | 0.2 | 1.4 | 2100 | 840 | 0.14286 | 352800
[21 empty] | Isolatie | 0 | 0.02 | 30 | 1470 | 0 | 0
[20 empty] | Door |  | U= | 4 | W/m²K |  | C= | 36520 | C2= | 0
[21 empty] | U-waarde | 4 | W/m²K
[21 empty] | g-waarde | 0
Note on W21: Glenn Reynders: geen gegevens
Note on N25: Glenn Reynders: Volgens karen 76 m² (= horizontaal oppervlak) dit is schuin oppervlak
Note on W27: Glenn Reynders: geen gegevens aanname = hout
Note on Z35: REYNDERG: verschilt van Dymola-waarde, maar bekomen via matlab: Window_layMul_a/Awin/(Te-Ti) echte waarde zal dan nog iets hoger liggen want frame zit hier niet in!
Note on B37: Glenn Reynders: tegoei doen!
Note on E45: REYNDERG: b_u INSULATED ROOF Tabel D.4 = 0.7
Note on Z49: REYNDERG: verschilt van Dymola-waarde, maar bekomen via matlab: Window_layMul_a/Awin/(Te-Ti) echte waarde zal dan nog iets hoger liggen want frame zit hier niet in!
Note on AD49: Glenn Reynders: timber IDEAS

## Gebouwgegevens Allacker (hidden)
Thermal properties: Detached Single Family House before1945
Global geometrical data | [7 empty] | Surface properties | [10 empty] | Component properties
[22 empty] | Tabula | 1.7 | W/m²K
Protected volume | 502 | m³ | Window area |  |  | 14 | m² | ID | From Zone | To Zone | Construction type | Area [m²] | Orientation | U-waarde | U*A | Cth |  | Cth2 |  | Roof |  | U= | 1.6975 | W/m²K |  | C= | 77930 | C2= | 42230
[8 empty] | W1 | 0 | 1 | Wall External | 25.45 | front | 2.2022 | 56.0469 | 11449446 | 449880 | 10304196 |  |  | layers | thickness [m] | lambda [W/mK] | rho [kg/m³] | c [J/kgK] | R [m²K/W] | C [J/m²K] |  |  | Protected volume |  | 502 | m³
Usable floor area | 104.86 | m² | Front | Gf | 50% | (%) | 7 | W2 | 0 | 1 | Wall External | 85.75 | right | 2.2022 | 188.8416 | 38577210 | 449880 | 34718460 |  |  | tiled roof | 0.025 | 1 | 1700 | 840 | 0.025 | 35700 | *voegen niet ingerekend |  |  | infiltration rate (n_{50}) | 0.6
Day zone | 59.292 | m² | Right | Gf | 0% | (%) | 0 | W3 | 0 | 1 | Wall External | 32.45 | back | 2.2022 | 71.4625 | 14598606 | 449880 | 13138356 |  |  | air gap | 0 | 0 | 0 | 0 | 0.16 | 0
Night zone | 45.568 |  | Back | Gf | 35.71% | (%) | 5 | W4 | 0 | 1 | Wall External | 34.3 | left | 2.2022 | 75.5366 | 15430884 | 449880 | 13887384 |  |  | insulation | 0 | 1.4 | 2100 | 840 | 0 | 0
|  |  | Left | Gf | 0% | (%) | 0 | W5 | 0 | 1 | Window | 7 | front | 5 | 35 | 0 | 0 | 0 |  |  | woodboard | 0.025 | 0.11 | 550 | 1880 | 0.22727 | 25850 | *voegen niet ingerekend
|  |  | Front | Ff | 0% |  | 0 | W6 | 0 | 1 | Window | 0 | right | 5 | 0 | 0 | #DIV/0! | 0 |  |  | gipspleister | 0.02 | 0.6 | 975 | 840 | 0.033333 | 16380
|  |  | Right | Ff | 14.29% |  | 2 | W7 | 0 | 1 | Window | 5 | back | 5 | 25 | 0 | 0 | 0
|  |  | Back | Ff | 0% |  | 0 | W8 | 0 | 1 | Window | 0 | left | 5 | 0 | 0 | #DIV/0! | 0 |  |  |  | Tabula | 2.2 | W/m²K
|  |  | Left | Ff | 0% |  | 0 | W9 | ground | 1 | Floor | 104.86 |  | 2.599 | 272.5322 | 47150089.28 | 449648 | 10155481.28 |  | Wall external |  | U= | 2.2022 | W/m²K |  | C= | 449880 | C2= | 404880
|  |  | Summarizing ratios |  |  |  |  | W10 | 0 | 1 | Roof | 29 |  | 1.6975 | 49.2289 | 2259970 | 77930 | 1224670 |  |  | layers | thickness [m] | lambda [W/mK] | rho [kg/m³] | c [J/kgK] | R [m²K/W] | C [J/m²K]
[8 empty] | W11 | 0 | 1 | Door | 7.5 |  | 4 | 30 | 273900 | 36520 | 0
|  |  | compactness |  | 1.088 | m |  | W12 | 0 | 3 | Wall External | 0 | front | 2.2022 | 0 | 0 | #DIV/0! | 0 |  |  | Cement plaster | 0.025 | 1 | 1800 | 1000 | 0.025 | 45000
Unusable floor area | 76.184 | m² | envelope surface/ total floor |  | 2.5486 |  |  | W13 | 0 | 3 | Wall External | 14.24 | right | 2.2022 | 31.3598 | 6406291.2 | 449880 | 5765491.2 |  |  | BrickHe | 0.25 | 1.1 | 1850 | 840 | 0.22727 | 388500
Attic (h>1.8m) | 22 |  | envelope surface/ usable floor area |  | 4.4003 |  |  | W14 | 0 | 3 | Wall External | 0 | back | 2.2022 | 0 | 0 | #DIV/0! | 0 |  |  | gypsum | 0.02 | 0.6 | 975 | 840 | 0.033333 | 16380
Attic (h<1.8m) | 54.184 | [6 empty] | W15 | 0 | 3 | Wall External | 14.24 | left | 2.2022 | 31.3598 | 6406291.2 | 449880 | 5765491.2
|  |  | Window area/ total floor area |  | 7.733% |  |  | W16 | 0 | 3 | Window | 0 | front | 5 | 0 | 0 | #DIV/0! | 0 |  | Wall internal |  | U= | 1.9926 | W/m²K |  | C= | 150360 | C2= | 150360
|  |  | Window area/ usable floor area |  | 13.35% |  |  | W17 | 0 | 3 | Window | 2 | right | 5 | 10 | 0 | 0 | 0 |  |  | layers | thickness [m] | lambda [W/mK] | rho [kg/m³] | c [J/kgK] | R [m²K/W] | C [J/m²K]
|  |  | Window area/envelope area |  | 3.034% |  |  | W18 | 0 | 3 | Window | 0 | back | 5 | 0 | 0 | #DIV/0! | 0 |  |  | pleister | 0.02 | 0.6 | 975 | 840 | 0.033333 | 16380
Total floor surface | 181.044 | m² | [5 empty] | W19 | 0 | 3 | Window | 0 | left | 5 | 0 | 0 | #DIV/0! | 0 |  |  | metselwerk | 0.1 | 0.54 | 1400 | 840 | 0.18519 | 117600
= usable area x | 1.7265 |  | Nightzone/usable floor area |  | 0.43456 |  |  | W20 | 0 | 3 | Roof | 99.6275 | front/back | 1.6975 | 169.1227 | 7763972.2873 | 77930 | 4207269.982 |  |  | pleister | 0.02 | 0.6 | 975 | 840 | 0.033333 | 16380
[8 empty] | W21 | 1 | 3 | Floor internal | 76.184 |  | 2.0896 | 159.1904 | 13206496.4 | 173350 | 13206496.4
envelope surface area | 461.4175 | m² | [5 empty] | W22 | 1 | 2 | Wall internal | 140.84 |  | 1.9926 | 280.6406 | 21176702.4 | 150360 | 21176702.4 |  | Floor internal |  | U= | 2.0896 | W/m²K |  | C= | 173350 | C2= | 173350
[8 empty] | W23 | 2 | 2 | Wall internal | 14.24 |  | 1.9926 | 28.3749 | 2141126.4 | 150360 | 2141126.4 |  |  | layers | thickness [m] | lambda [W/mK] | rho [kg/m³] | c [J/kgK] | R [m²K/W] | C [J/m²K]
[21 empty] | wooden floor | 0.02 | 1.4 | 2100 | 840 | 0.014286 | 35280 | *klopt niet -> hout is lichter dan water slimme!
[21 empty] | cavity | 0.1 | 0.6 | 1100 | 860 | 0.16667 | 94600
[14 empty] | Total UA | 1045.491 | W/K |  |  |  |  | wooden ceiling | 0.02 | 1.4 | 2100 | 840 | 0.014286 | 35280
[21 empty] | gypsum | 0.01 | 0.6 | 975 | 840 | 0.016667 | 8190
Zone number | Volume [m³] |  | type | Set temperature |  | A_g
1 | 207.522 |  | Day zone | 21 |  | 59.292 | [13 empty] | window |  | U= | 5 | W/m²K |  | C= | 0 | C2= | 0
2 | 159.488 |  | Night Zone | 16 |  | 45.568 | [14 empty] | U-waarde | 5 | W/m²K
3 | 152.368 |  | Attic | unheated |  | 76.184 | [14 empty] | g-waarde | 0.59
[20 empty] | Floor |  | U= | 2.599 | W/m²K |  | C= | 449648 | C2= | 96848
[21 empty] | layers | thickness [m] | lambda [W/mK] | rho [kg/m³] | c [J/kgK] | R [m²K/W] | C [J/m²K]
[21 empty] | tiles | 0.012 | 1.4 | 2100 | 840 | 0.0085714 | 21168 | *klopt niet -> hout is lichter dan water slimme!
[21 empty] | screed | 0.08 | 0.6 | 1100 | 860 | 0.13333 | 75680
[21 empty] | PUR | 0 | 0.02 | 30 | 1470 | 0 | 0
[21 empty] | Concrete | 0.2 | 1.4 | 2100 | 840 | 0.14286 | 352800
[21 empty] | Isolatie | 0 | 0.02 | 30 | 1470 | 0 | 0
[20 empty] | Door |  | U= | 4 | W/m²K |  | C= | 36520 | C2= | 0
[21 empty] | U-waarde | 4 | W/m²K
[21 empty] | g-waarde | 0
Note on W21: Glenn Reynders: geen gegevens
Note on N25: Glenn Reynders: Volgens karen 76 m² (= horizontaal oppervlak) dit is schuin oppervlak
Note on W27: Glenn Reynders: geen gegevens aanname = hout
Note on Z35: REYNDERG: verschilt van Dymola-waarde, maar bekomen via matlab: Window_layMul_a/Awin/(Te-Ti) echte waarde zal dan nog iets hoger liggen want frame zit hier niet in!
Note on B37: Glenn Reynders: tegoei doen!
Note on E45: REYNDERG: b_u INSULATED ROOF Tabel D.4 = 0.7
Note on Z49: REYNDERG: verschilt van Dymola-waarde, maar bekomen via matlab: Window_layMul_a/Awin/(Te-Ti) echte waarde zal dan nog iets hoger liggen want frame zit hier niet in!
Note on AD49: Glenn Reynders: timber IDEAS

## Tabula data
Tabula data
Type | Tabula |  | Allacker
Total floor surface area | 225.9 | m² | 181.044
Protected volume | 621.3 | m³ | 502 | 2.7503
Total envelope area | 323 | m² | 461.4175
Roof | 90 | m² | 128.6275
Exterior wall | 92 | m² | 0
Exterior wall to unheated spaces | 24.3 | m² | 0
Total exterior wall | 116.3 |  | 206.43
Floor on soil | 41.4 | m² | 0
Floor bordering unheated spaces | 34.3 | m² | 0
Floor bordering outdoor spaces | 0 | m² | 0
Total Floor on ground | 75.7 |  | 104.86
number of floors | 3 |  | 2.9841 | 2.9841
height floor | 2.7503 | m
width facade | 7.0476 | m |  | * Allacker T1 = 4.8, T2=9.5 (=heren huis!)
depth building | 10.7412 | m |  | *(T1=8 , T2=11.3)
Area Common wall | 177.2511 | m²
Doors | 9.5 | m² | 7.5
Windows N | 8.4 | m² | 0
Windows E | 7.9 | m² | 0
Windows S | 8.1 | m² | 0
Windows W | 7.1 | m² | 0
Total windows | 31.5 |  | 14
Compactness | 1.9235 |  | 1.088
Total envelope area/Total floor | 2.1334 |  | 2.5486
Total envelope area/Usable floor | 4.2668 |  | 4.4003
Window/total envelope | 0.097523 |  | 0.030341
Window/total floor | 20.81% |  | 0.077329
Window/usable floor | 41.61% |  | 0.13351
v50 | 14.9 |  |  | 6 | 2.5
n50 | 7.7462 | 1/h | N53 | 3.1193 | 1.2997
Ratio: Tabula/Allacker
Total floor surface area | 1.2478
Protected volume | 1.2376
Total envelope area | 0.70002
Roof | 0.69969
Exterior wall | 0.56339
Total ground Floor | 0.72191
Doors | 1.2667
Windows | 2.25
Compactness | 1.768
Total envelope area/Total floor | 0.83708
Total envelope area/Usable floor | 0.96967
Window/total envelope | 3.2142
Window/total floor | 2.6905
Window/usable floor | 3.1167

## Verwarming Allacker (hidden)
Berekening verwarming voor multizone EL²EP detached house
Berekening volgens EN12381-2003
T_e,d | -8 | °C
Samenvatting
Zone | 1 | [12 empty] | Zone | Q
Transmissieverliezen | [13 empty] | 1 | 21584.0308 | W
[14 empty] | 2 | #N/A | W
Buitenwanden + Ramen | [13 empty] | 3 | #N/A | W
[14 empty] | 4 | #N/A | W
| ID | Naar zone | wandtype | Oppervlakte [m²] | Orientatie | U-waarde | U*A | f_k | [5 empty] | 5 | #N/A | W
| W1 | 1 | Wall External | 25.45 | front | 2.2022 | 56.0469 | 1 | [5 empty] | 6 | #N/A | W
| W2 | 1 | Wall External | 85.75 | right | 2.2022 | 188.8416 | 1 | [5 empty] | 7 | #N/A | W
| W3 | 1 | Wall External | 32.45 | back | 2.2022 | 71.4625 | 1 | [5 empty] | 8 | #N/A | W
| W4 | 1 | Wall External | 34.3 | left | 2.2022 | 75.5366 | 1 | [5 empty] | 9 | #N/A | W
| W5 | 1 | Window | 7 | front | 5 | 35 | 1 | [5 empty] | 10 | #N/A | W
| W6 | 1 | Window | 0 | right | 5 | 0 | 1
| W7 | 1 | Window | 5 | back | 5 | 25 | 1 | [5 empty] | Totaal | #N/A | W
| W8 | 1 | Window | 0 | left | 5 | 0 | 1
| W10 | 1 | Roof | 29 | 0 | 1.6975 | 49.2289 | 1
Vloeren boven grond/nietverwarmde ruimte
| ID | Naar Zone | wandtype | Oppervlakte | U-waarde | U*A | f_k | Ag | P | dw | B | dt | U'
| W9 | 1 | Floor | 104.86 | 2.599 | 272.5322 | 0.21722 | 132 | 42 | 0.33 | 6.2857 | 1.0995 | 0.56456
Binnenwanden/Binnenvloeren | [13 empty] | #N/A
| ID | Van | Naar | Type | Opp | Ti1 | Ti2 | U-waarde | U*A | f_k
20
Totaal transmissie:
HT | 560.3166 | W/K
Q | 15688.8654 | W
Ventilatieverliezen
infiltratie
n50= | 0.6 | tab D.7
e_i= | 0.03 | tab D.8
eps= | 1 | tab D.9
V_inf | 22.23 | m³/h
Hygienische vent
Ag | 59.292
V_min | 40.16 | m³/h |  | eff | 0.84
V_i= | 62.39 | m³/h |  |  | n= | 0.30064
H_V | 21.2126 | W/K
Q | 615.1654 | W
Intermitterend verwarmen
f_R,H | 20 | Tab D10b: 3K,1h
A_g | 264
H_RH | 182.069
Q | 5280
TOTAAL
H | 763.5982 | W/K
Q | 21584.0308 | W
Zone | 2
Transmissieverliezen
Buitenwanden + Ramen
| ID | Naar zone | wandtype | Oppervlakte [m²] | Orientatie | U-waarde | U*A | f_k
| W7 | 1 | Window | 5 | back | 5 | 25 | 1
| W8 | 1 | Window | 0 | left | 5 | 0 | 1
| W9 | 1 | Floor | 104.86 | 0 | 2.599 | 272.5322 | 1
Vloeren boven grond/nietverwarmde ruimte
| ID | Naar Zone | wandtype | Oppervlakte | U-waarde | U*A | f_k | Ag | P | dw | B | dt | U'
| W45 | #N/A | #N/A | #N/A | #N/A | #N/A | #N/A | #N/A | 6.91 | 0.33 | #N/A | #N/A | #N/A
Binnenwanden/Binnenvloeren
| ID | Van | Naar | Type | Opp | Ti1 | Ti2 | U-waarde | U*A | f_k
| W50 | #N/A | #N/A | #N/A | #N/A | #N/A | #N/A | #N/A | #N/A | #N/A
| W51 | #N/A | #N/A | #N/A | #N/A | #N/A | #N/A | #N/A | #N/A | #N/A
| W54 | #N/A | #N/A | #N/A | #N/A | #N/A | #N/A | #N/A | #N/A | #N/A
| W55 | #N/A | #N/A | #N/A | #N/A | #N/A | #N/A | #N/A | #N/A | #N/A
| W69 | #N/A | #N/A | #N/A | #N/A | #N/A | #N/A | #N/A | #N/A | #N/A
Totaal transmissie:
HT | #N/A | W/K
Q | #N/A | W
Ventilatieverliezen |  |  | geen ontworpen ventilatiesysteem!
infiltratie
n50= | 8 | tab D.7
e_i= | 0.03 | tab D.8
eps= | 1 | tab D.9
V_inf | 0 | m³/h
Hygienische vent
Ag | 0
V_min | 50 | m³/h
V_i= | 50 | m³/h |  |  | n= | 0.3135
H_V | 17 | W/K
Q | 136 | W
Intermitterend verwarmen
f_R,H | 45 | Tab D10b: 3K,1h
A_g | 0
H_RH | 0
Q | 0
TOTAAL
H | #N/A | W/K
Q | #N/A | W
Zone | 3
Transmissieverliezen
Buitenwanden + Ramen
| ID | Naar zone | wandtype | Oppervlakte [m²] | Orientatie | U-waarde | U*A | f_k
| W10 | 1 | Roof | 29 | 0 | 1.6975 | 49.2289 | 1
| W11 | 1 | Door | 7.5 | 0 | 4 | 30 | 1
Vloeren boven grond/nietverwarmde ruimte
| ID | Naar Zone | wandtype | Oppervlakte | U-waarde | U*A | f_k | Ag | P | dw | B | dt | U'
| W46 | #N/A | #N/A | #N/A | #N/A | #N/A | #N/A | #N/A | 1.05 | 0.33 | #N/A | #N/A | #N/A
Binnenwanden/Binnenvloeren
| ID | Van | Naar | Type | Opp | Ti1 | Ti2 | U-waarde | U*A | f_k
| W56 | #N/A | #N/A | #N/A | #N/A | #N/A | #N/A | #N/A | #N/A | #N/A
| W57 | #N/A | #N/A | #N/A | #N/A | #N/A | #N/A | #N/A | #N/A | #N/A
| W70 | #N/A | #N/A | #N/A | #N/A | #N/A | #N/A | #N/A | #N/A | #N/A
Totaal transmissie:
HT | #N/A | W/K
Q | #N/A | W
Ventilatieverliezen |  |  | geen ontworpen ventilatiesysteem!
infiltratie
n50= | 8 | tab D.7
e_i= | 0.03 | tab D.8
eps= | 1 | tab D.9
V_inf | 0 | m³/h
Hygienische vent
Ag | 0
V_min | 25 | m³/h
V_i= | 25 | m³/h |  |  | n= | 0.16408
H_V | 8.5 | W/K
Q | 68 | W
Intermitterend verwarmen
f_R,H | 0 | constante temp
A_g | 0
H_RH | 0
Q | 0
TOTAAL
H | #N/A | W/K
Q | #N/A | W
Zone | 4
Transmissieverliezen
Buitenwanden + Ramen
| ID | Naar zone | wandtype | Oppervlakte [m²] | Orientatie | U-waarde | U*A | f_k
| W12 | 3 | Wall External | 0 | front | 2.2022 | 0 | 1
| W13 | 3 | Wall External | 14.24 | right | 2.2022 | 31.3598 | 1
| W14 | 3 | Wall External | 0 | back | 2.2022 | 0 | 1
| W15 | 3 | Wall External | 14.24 | left | 2.2022 | 31.3598 | 1
Vloeren boven grond/nietverwarmde ruimte
| ID | Naar Zone | wandtype | Oppervlakte | U-waarde | U*A | f_k | Ag | P | dw | B | dt | U'
Binnenwanden/Binnenvloeren
| ID | Van | Naar | Type | Opp | Ti1 | Ti2 | U-waarde | U*A | f_k
| W58 | #N/A | #N/A | #N/A | #N/A | #N/A | #N/A | #N/A | #N/A | #N/A
| W59 | #N/A | #N/A | #N/A | #N/A | #N/A | #N/A | #N/A | #N/A | #N/A
| W71 | #N/A | #N/A | #N/A | #N/A | #N/A | #N/A | #N/A | #N/A | #N/A
| W76 | #N/A | #N/A | #N/A | #N/A | #N/A | #N/A | #N/A | #N/A | #N/A
Totaal transmissie:
HT | #N/A | W/K
Q | #N/A | W
Ventilatieverliezen |  |  | geen ontworpen ventilatiesysteem!
infiltratie
n50= | 8 | tab D.7
e_i= | 0.03 | tab D.8
eps= | 1 | tab D.9
V_inf | #N/A | m³/h
Hygienische vent
Ag | #N/A
V_min | 50 | m³/h
V_i= | #N/A | m³/h |  |  | n= | #N/A
H_V | #N/A | W/K
Q | #N/A | W
Intermitterend verwarmen
f_R,H | 90 | Tab D10b: 3K,2h
A_g | #N/A
H_RH | #N/A
Q | #N/A
TOTAAL
H | #N/A | W/K
Q | #N/A | W
Zone | 5
Transmissieverliezen
Buitenwanden + Ramen
| ID | Naar zone | wandtype | Oppervlakte [m²] | Orientatie | U-waarde | U*A | f_k
| W16 | 3 | Window | 0 | front | 5 | 0 | 1
| W17 | 3 | Window | 2 | right | 5 | 10 | 1
| W18 | 3 | Window | 0 | back | 5 | 0 | 1
| W19 | 3 | Window | 0 | left | 5 | 0 | 1
Vloeren boven grond/nietverwarmde ruimte
| ID | Naar Zone | wandtype | Oppervlakte | U-waarde | U*A | f_k | Ag | P | dw | B | dt | U'
Binnenwanden/Binnenvloeren
| ID | Van | Naar | Type | Opp | Ti1 | Ti2 | U-waarde | U*A | f_k
| W58 | #N/A | #N/A | #N/A | #N/A | #N/A | #N/A | #N/A | #N/A | #N/A
| W60 | #N/A | #N/A | #N/A | #N/A | #N/A | #N/A | #N/A | #N/A | #N/A
| W61 | #N/A | #N/A | #N/A | #N/A | #N/A | #N/A | #N/A | #N/A | #N/A
| W67 | #N/A | #N/A | #N/A | #N/A | #N/A | #N/A | #N/A | #N/A | #N/A
| W74 | #N/A | #N/A | #N/A | #N/A | #N/A | #N/A | #N/A | #N/A | #N/A
Totaal transmissie:
HT | #N/A | W/K
Q | #N/A | W
Ventilatieverliezen |  |  | geen ontworpen ventilatiesysteem!
infiltratie
n50= | 8 | tab D.7
e_i= | 0.03 | tab D.8
eps= | 1 | tab D.9
V_inf | #N/A | m³/h
Hygienische vent
Ag | #N/A
V_min | #N/A | m³/h
V_i= | #N/A | m³/h |  |  | n= | #N/A
H_V | #N/A | W/K
Q | #N/A | W
Intermitterend verwarmen
f_R,H | 22 | Tab D10b: 3K,2h
A_g | #N/A
H_RH | #N/A
Q | #N/A
TOTAAL
H | #N/A | W/K
Q | #N/A | W
Zone | 6
Transmissieverliezen
Buitenwanden + Ramen
| ID | Naar zone | wandtype | Oppervlakte [m²] | Orientatie | U-waarde | U*A | f_k
| W20 | 3 | Roof | 99.6275 | front/back | 1.6975 | 169.1227 | 1
| W21 | 3 | Floor internal | 76.184 | 0 | 2.0896 | 159.1904 | 1
| W22 | 2 | Wall internal | 140.84 | 0 | 1.9926 | 280.6406 | 1
Vloeren boven grond/nietverwarmde ruimte
| ID | Naar Zone | wandtype | Oppervlakte | U-waarde | U*A | f_k | Ag | P | dw | B | dt | U'
Binnenwanden/Binnenvloeren
| ID | Van | Naar | Type | Opp | Ti1 | Ti2 | U-waarde | U*A | f_k
| W60 | #N/A | #N/A | #N/A | #N/A | #N/A | #N/A | #N/A | #N/A | #N/A
| W62 | #N/A | #N/A | #N/A | #N/A | #N/A | #N/A | #N/A | #N/A | #N/A
| W63 | #N/A | #N/A | #N/A | #N/A | #N/A | #N/A | #N/A | #N/A | #N/A
| W68 | #N/A | #N/A | #N/A | #N/A | #N/A | #N/A | #N/A | #N/A | #N/A
| W75 | #N/A | #N/A | #N/A | #N/A | #N/A | #N/A | #N/A | #N/A | #N/A
Totaal transmissie:
HT | #N/A | W/K
Q | #N/A | W
Ventilatieverliezen |  |  | geen ontworpen ventilatiesysteem!
infiltratie
n50= | 8 | tab D.7
e_i= | 0.03 | tab D.8
eps= | 1 | tab D.9
V_inf | #N/A | m³/h
Hygienische vent
Ag | #N/A
V_min | #N/A | m³/h
V_i= | #N/A | m³/h |  |  | n= | #N/A
H_V | #N/A | W/K
Q | #N/A | W
Intermitterend verwarmen
f_R,H | 22 | Tab D10b: 3K,2h
A_g | #N/A
H_RH | #N/A
Q | #N/A
TOTAAL
H | #N/A | W/K
Q | #N/A | W
Zone | 7
Transmissieverliezen
Buitenwanden + Ramen
| ID | Naar zone | wandtype | Oppervlakte [m²] | Orientatie | U-waarde | U*A | f_k
| W23 | 2 | Wall internal | 14.24 | 0 | 1.9926 | 28.3749 | 1
| W23 | 2 | Wall internal | 14.24 | 0 | 1.9926 | 28.3749 | 1
| W25 | #N/A | #N/A | #N/A | #N/A | #N/A | #N/A | 1
| W26 | #N/A | #N/A | #N/A | #N/A | #N/A | #N/A | 1
| W27 | #N/A | #N/A | #N/A | #N/A | #N/A | #N/A | 1
| W28 | #N/A | #N/A | #N/A | #N/A | #N/A | #N/A | 1
Vloeren boven grond/nietverwarmde ruimte
| ID | Naar Zone | wandtype | Oppervlakte | U-waarde | U*A | f_k | Ag | P | dw | B | dt | U'
Binnenwanden/Binnenvloeren
| ID | Van | Naar | Type | Opp | Ti1 | Ti2 | U-waarde | U*A | f_k
| W62 | #N/A | #N/A | #N/A | #N/A | #N/A | #N/A | #N/A | #N/A | #N/A
| W69 | #N/A | #N/A | #N/A | #N/A | #N/A | #N/A | #N/A | #N/A | #N/A
| W78 | #N/A | #N/A | #N/A | #N/A | #N/A | #N/A | #N/A | #N/A | #N/A
Totaal transmissie:
HT | #N/A | W/K
Q | #N/A | W
Ventilatieverliezen |  |  | geen ontworpen ventilatiesysteem!
infiltratie
n50= | 8 | tab D.7
e_i= | 0.03 | tab D.8
eps= | 1 | tab D.9
V_inf | #N/A | m³/h
Hygienische vent
Ag | #N/A
V_min | #N/A | m³/h
V_i= | #N/A | m³/h |  |  | n= | #N/A
H_V | #N/A | W/K
Q | #N/A | W
Intermitterend verwarmen
f_R,H | 22 | Tab D10b: 3K,2h
A_g | #N/A
H_RH | #N/A
Q | #N/A
TOTAAL
H | #N/A | W/K
Q | #N/A | W
Zone | 8
Transmissieverliezen
Buitenwanden + Ramen
| ID | Naar zone | wandtype | Oppervlakte [m²] | Orientatie | U-waarde | U*A | f_k
| W29 | #N/A | #N/A | #N/A | #N/A | #N/A | #N/A | 1
| W30 | #N/A | #N/A | #N/A | #N/A | #N/A | #N/A | 1
| W31 | #N/A | #N/A | #N/A | #N/A | #N/A | #N/A | 1
Vloeren boven grond/nietverwarmde ruimte
| ID | Naar Zone | wandtype | Oppervlakte | U-waarde | U*A | f_k | Ag | P | dw | B | dt | U'
| W47 | #N/A | #N/A | #N/A | #N/A | #N/A | #N/A | #N/A | 6.11 | 0.33 | #N/A | #N/A | #N/A
Binnenwanden/Binnenvloeren
| ID | Van | Naar | Type | Opp | Ti1 | Ti2 | U-waarde | U*A | f_k
| W52 | #N/A | #N/A | #N/A | #N/A | #N/A | #N/A | #N/A | #N/A | #N/A
| W56 | #N/A | #N/A | #N/A | #N/A | #N/A | #N/A | #N/A | #N/A | #N/A
| W71 | #N/A | #N/A | #N/A | #N/A | #N/A | #N/A | #N/A | #N/A | #N/A
Totaal transmissie:
HT | #N/A | W/K
Q | #N/A | W
Ventilatieverliezen |  |  | geen ontworpen ventilatiesysteem!
infiltratie
n50= | 8 | tab D.7
e_i= | 0.03 | tab D.8
eps= | 1 | tab D.9
V_inf | #N/A | m³/h
Hygienische vent
Ag | #N/A
V_min | #N/A | m³/h
V_i= | #N/A | m³/h |  |  | n= | #N/A
H_V | #N/A | W/K
Q | #N/A | W
Intermitterend verwarmen
f_R,H | 45 | Tab D10b: 3K,2h
A_g | #N/A
H_RH | #N/A
Q | #N/A
TOTAAL
H | #N/A | W/K
Q | #N/A | W
Zone | 9
Transmissieverliezen
Buitenwanden + Ramen
| ID | Naar zone | wandtype | Oppervlakte [m²] | Orientatie | U-waarde | U*A | f_k
| W32 | #N/A | #N/A | #N/A | #N/A | #N/A | #N/A | 1
| W33 | #N/A | #N/A | #N/A | #N/A | #N/A | #N/A | 1
Vloeren boven grond/nietverwarmde ruimte
| ID | Naar Zone | wandtype | Oppervlakte | U-waarde | U*A | f_k | Ag | P | dw | B | dt | U'
| W48 | #N/A | #N/A | #N/A | #N/A | #N/A | #N/A | #N/A | 6.52 | 0.33 | #N/A | #N/A | #N/A
Binnenwanden/Binnenvloeren
| ID | Van | Naar | Type | Opp | Ti1 | Ti2 | U-waarde | U*A | f_k
| W54 | #N/A | #N/A | #N/A | #N/A | #N/A | #N/A | #N/A | #N/A | #N/A
| W72 | #N/A | #N/A | #N/A | #N/A | #N/A | #N/A | #N/A | #N/A | #N/A
Totaal transmissie:
HT | #N/A | W/K
Q | #N/A | W
Ventilatieverliezen |  |  | geen ontworpen ventilatiesysteem!
infiltratie
n50= | 8 | tab D.7
e_i= | 0.03 | tab D.8
eps= | 1 | tab D.9
V_inf | #N/A | m³/h
Hygienische vent
Ag | #N/A
V_min | 50 | m³/h | aanname dat berging dient als wasplaats! Anders V_min=0
V_i= | #N/A | m³/h |  |  | n= | #N/A
H_V | #N/A | W/K
Q | #N/A | W
Intermitterend verwarmen
f_R,H | 0 | Tab D10b: 3K,2h
A_g | #N/A
H_RH | #N/A
Q | #N/A
TOTAAL
H | #N/A | W/K
Q | #N/A | W
Zone | 10
Transmissieverliezen
Buitenwanden + Ramen
| ID | Naar zone | wandtype | Oppervlakte [m²] | Orientatie | U-waarde | U*A | f_k
| W34 | #N/A | #N/A | #N/A | #N/A | #N/A | #N/A | 1
| W35 | #N/A | #N/A | #N/A | #N/A | #N/A | #N/A | 1
| W36 | #N/A | #N/A | #N/A | #N/A | #N/A | #N/A | 1
Vloeren boven grond/nietverwarmde ruimte
| ID | Naar Zone | wandtype | Oppervlakte | U-waarde | U*A | f_k | Ag | P | dw | B | dt | U'
| W49 | #N/A | #N/A | #N/A | #N/A | #N/A | #N/A | #N/A | 4.68 | 0.33 | #N/A | #N/A | #N/A
Binnenwanden/Binnenvloeren
| ID | Van | Naar | Type | Opp | Ti1 | Ti2 | U-waarde | U*A | f_k
| W53 | #N/A | #N/A | #N/A | #N/A | #N/A | #N/A | #N/A | #N/A | #N/A
| W55 | #N/A | #N/A | #N/A | #N/A | #N/A | #N/A | #N/A | #N/A | #N/A
| W57 | #N/A | #N/A | #N/A | #N/A | #N/A | #N/A | #N/A | #N/A | #N/A
| W59 | #N/A | #N/A | #N/A | #N/A | #N/A | #N/A | #N/A | #N/A | #N/A
| W61 | #N/A | #N/A | #N/A | #N/A | #N/A | #N/A | #N/A | #N/A | #N/A
| W63 | #N/A | #N/A | #N/A | #N/A | #N/A | #N/A | #N/A | #N/A | #N/A
| W64 | #N/A | #N/A | #N/A | #N/A | #N/A | #N/A | #N/A | #N/A | #N/A
| W65 | #N/A | #N/A | #N/A | #N/A | #N/A | #N/A | #N/A | #N/A | #N/A
| W66 | #N/A | #N/A | #N/A | #N/A | #N/A | #N/A | #N/A | #N/A | #N/A
| W70 | #N/A | #N/A | #N/A | #N/A | #N/A | #N/A | #N/A | #N/A | #N/A
| W73 | #N/A | #N/A | #N/A | #N/A | #N/A | #N/A | #N/A | #N/A | #N/A
| W77 | #N/A | #N/A | #N/A | #N/A | #N/A | #N/A | #N/A | #N/A | #N/A
Totaal transmissie:
HT | #N/A | W/K
Q | #N/A | W
Ventilatieverliezen |  |  | geen ontworpen ventilatiesysteem!
infiltratie
n50= | 8 | tab D.7
e_i= | 0.03 | tab D.8
eps= | 1 | tab D.9
V_inf | #N/A | m³/h
Hygienische vent
Ag | #N/A
V_min | 0 | m³/h
V_i= | #N/A | m³/h |  |  | n= | #N/A
H_V | #N/A | W/K
Q | #N/A | W
Intermitterend verwarmen
f_R,H | 0 | Tab D10b: 3K,2h
A_g | #N/A
H_RH | #N/A
Q | #N/A
TOTAAL
H | #N/A | W/K
Q | #N/A | W

## Verwarming Tabula (hidden)
Berekening verwarming voor multizone EL²EP detached house
Berekening volgens EN12381-2003
T_e,d | -8 | °C
Samenvatting
Zone | 1 | [12 empty] | Zone | Q
Transmissieverliezen | [13 empty] | 1 | 31244.8293 | W
[14 empty] | 2 | #N/A | W
Buitenwanden + Ramen | [13 empty] | 3 | #N/A | W
[14 empty] | 4 | #N/A | W
| ID | Naar zone | wandtype | Oppervlakte [m²] | Orientatie | U-waarde | U*A | f_k | [5 empty] | 5 | #N/A | W
| W1 | 1 | Wall External | 31.9825 | front | 2.2022 | 70.433 | 1 | [5 empty] | 6 | #N/A | W
| W2 | 1 | Wall External | 26.1675 | right | 2.2022 | 57.627 | 1 | [5 empty] | 7 | #N/A | W
| W3 | 1 | Wall External | 31.9825 | back | 2.2022 | 70.433 | 1 | [5 empty] | 8 | #N/A | W
| W4 | 1 | Wall External | 26.1675 | left | 2.2022 | 57.627 | 1 | [5 empty] | 9 | #N/A | W
| W5 | 1 | Window | 10.8 | front | 5 | 54 | 1 | [5 empty] | 10 | #N/A | W
| W6 | 1 | Window | 9.3 | right | 5 | 46.5 | 1
| W7 | 1 | Window | 12.2 | back | 5 | 61 | 1 | [5 empty] | Totaal | #N/A | W
| W8 | 1 | Window | 8.9 | left | 5 | 44.5 | 1
| W10 | 1 | Roof | 90 | 0 | 1.6975 | 152.7795 | 1 | [5 empty] | Qnom | 34369.3122
Vloeren boven grond/nietverwarmde ruimte
| ID | Naar Zone | wandtype | Oppervlakte | U-waarde | U*A | f_k | Ag | P | dw | B | dt | U'
| W9 | 1 | Floor | 75.7 | 2.599 | 196.745 | 0.30037 | 75.7 | 42 | 0.33 | 3.6048 | 1.0995 | 0.78066
Binnenwanden/Binnenvloeren | [13 empty] | #N/A
| ID | Van | Naar | Type | Opp | Ti1 | Ti2 | U-waarde | U*A | f_k
20
Totaal transmissie:
HT | 673.9952 | W/K
Q | 18871.8665 | W
Ventilatieverliezen
infiltratie
n50= | 0.6 | tab D.7
e_i= | 0.03 | tab D.8
eps= | 1 | tab D.9
V_inf | 22.98 | m³/h
Hygienische vent
Ag | 167.4
V_min | 383 | m³/h |  | eff | 0
V_i= | 405.98 | m³/h |  |  | n= | 1.9563
H_V | 138.0332 | W/K
Q | 4002.9628 | W
Intermitterend verwarmen
f_R,H | 30 | Tab D10b: 3K,1h
A_g | 279
H_RH | 288.6207
Q | 8370
TOTAAL
H | 1100.6491 | W/K
Q | 31244.8293 | W
Zone | 2
Transmissieverliezen
Buitenwanden + Ramen
| ID | Naar zone | wandtype | Oppervlakte [m²] | Orientatie | U-waarde | U*A | f_k
| W7 | 1 | Window | 5 | back | 5 | 25 | 1
| W8 | 1 | Window | 0 | left | 5 | 0 | 1
| W9 | 1 | Floor | 104.86 | 0 | 2.599 | 272.5322 | 1
Vloeren boven grond/nietverwarmde ruimte
| ID | Naar Zone | wandtype | Oppervlakte | U-waarde | U*A | f_k | Ag | P | dw | B | dt | U'
| W45 | #N/A | #N/A | #N/A | #N/A | #N/A | #N/A | #N/A | 6.91 | 0.33 | #N/A | #N/A | #N/A
Binnenwanden/Binnenvloeren
| ID | Van | Naar | Type | Opp | Ti1 | Ti2 | U-waarde | U*A | f_k
| W50 | #N/A | #N/A | #N/A | #N/A | #N/A | #N/A | #N/A | #N/A | #N/A
| W51 | #N/A | #N/A | #N/A | #N/A | #N/A | #N/A | #N/A | #N/A | #N/A
| W54 | #N/A | #N/A | #N/A | #N/A | #N/A | #N/A | #N/A | #N/A | #N/A
| W55 | #N/A | #N/A | #N/A | #N/A | #N/A | #N/A | #N/A | #N/A | #N/A
| W69 | #N/A | #N/A | #N/A | #N/A | #N/A | #N/A | #N/A | #N/A | #N/A
Totaal transmissie:
HT | #N/A | W/K
Q | #N/A | W
Ventilatieverliezen |  |  | geen ontworpen ventilatiesysteem!
infiltratie
n50= | 8 | tab D.7
e_i= | 0.03 | tab D.8
eps= | 1 | tab D.9
V_inf | 0 | m³/h
Hygienische vent
Ag | 0
V_min | 50 | m³/h
V_i= | 50 | m³/h |  |  | n= | 0.3135
H_V | 17 | W/K
Q | 136 | W
Intermitterend verwarmen
f_R,H | 45 | Tab D10b: 3K,1h
A_g | 0
H_RH | 0
Q | 0
TOTAAL
H | #N/A | W/K
Q | #N/A | W
Zone | 3
Transmissieverliezen
Buitenwanden + Ramen
| ID | Naar zone | wandtype | Oppervlakte [m²] | Orientatie | U-waarde | U*A | f_k
| W10 | 1 | Roof | 29 | 0 | 1.6975 | 49.2289 | 1
| W11 | 1 | Door | 7.5 | 0 | 4 | 30 | 1
Vloeren boven grond/nietverwarmde ruimte
| ID | Naar Zone | wandtype | Oppervlakte | U-waarde | U*A | f_k | Ag | P | dw | B | dt | U'
| W46 | #N/A | #N/A | #N/A | #N/A | #N/A | #N/A | #N/A | 1.05 | 0.33 | #N/A | #N/A | #N/A
Binnenwanden/Binnenvloeren
| ID | Van | Naar | Type | Opp | Ti1 | Ti2 | U-waarde | U*A | f_k
| W56 | #N/A | #N/A | #N/A | #N/A | #N/A | #N/A | #N/A | #N/A | #N/A
| W57 | #N/A | #N/A | #N/A | #N/A | #N/A | #N/A | #N/A | #N/A | #N/A
| W70 | #N/A | #N/A | #N/A | #N/A | #N/A | #N/A | #N/A | #N/A | #N/A
Totaal transmissie:
HT | #N/A | W/K
Q | #N/A | W
Ventilatieverliezen |  |  | geen ontworpen ventilatiesysteem!
infiltratie
n50= | 8 | tab D.7
e_i= | 0.03 | tab D.8
eps= | 1 | tab D.9
V_inf | 0 | m³/h
Hygienische vent
Ag | 0
V_min | 25 | m³/h
V_i= | 25 | m³/h |  |  | n= | 0.16408
H_V | 8.5 | W/K
Q | 68 | W
Intermitterend verwarmen
f_R,H | 0 | constante temp
A_g | 0
H_RH | 0
Q | 0
TOTAAL
H | #N/A | W/K
Q | #N/A | W
Zone | 4
Transmissieverliezen
Buitenwanden + Ramen
| ID | Naar zone | wandtype | Oppervlakte [m²] | Orientatie | U-waarde | U*A | f_k
| W12 | 3 | Wall External | 0 | front | 2.2022 | 0 | 1
| W13 | 3 | Wall External | 14.24 | right | 2.2022 | 31.3598 | 1
| W14 | 3 | Wall External | 0 | back | 2.2022 | 0 | 1
| W15 | 3 | Wall External | 14.24 | left | 2.2022 | 31.3598 | 1
Vloeren boven grond/nietverwarmde ruimte
| ID | Naar Zone | wandtype | Oppervlakte | U-waarde | U*A | f_k | Ag | P | dw | B | dt | U'
Binnenwanden/Binnenvloeren
| ID | Van | Naar | Type | Opp | Ti1 | Ti2 | U-waarde | U*A | f_k
| W58 | #N/A | #N/A | #N/A | #N/A | #N/A | #N/A | #N/A | #N/A | #N/A
| W59 | #N/A | #N/A | #N/A | #N/A | #N/A | #N/A | #N/A | #N/A | #N/A
| W71 | #N/A | #N/A | #N/A | #N/A | #N/A | #N/A | #N/A | #N/A | #N/A
| W76 | #N/A | #N/A | #N/A | #N/A | #N/A | #N/A | #N/A | #N/A | #N/A
Totaal transmissie:
HT | #N/A | W/K
Q | #N/A | W
Ventilatieverliezen |  |  | geen ontworpen ventilatiesysteem!
infiltratie
n50= | 8 | tab D.7
e_i= | 0.03 | tab D.8
eps= | 1 | tab D.9
V_inf | #N/A | m³/h
Hygienische vent
Ag | #N/A
V_min | 50 | m³/h
V_i= | #N/A | m³/h |  |  | n= | #N/A
H_V | #N/A | W/K
Q | #N/A | W
Intermitterend verwarmen
f_R,H | 90 | Tab D10b: 3K,2h
A_g | #N/A
H_RH | #N/A
Q | #N/A
TOTAAL
H | #N/A | W/K
Q | #N/A | W
Zone | 5
Transmissieverliezen
Buitenwanden + Ramen
| ID | Naar zone | wandtype | Oppervlakte [m²] | Orientatie | U-waarde | U*A | f_k
| W16 | 3 | Window | 0 | front | 5 | 0 | 1
| W17 | 3 | Window | 2 | right | 5 | 10 | 1
| W18 | 3 | Window | 0 | back | 5 | 0 | 1
| W19 | 3 | Window | 0 | left | 5 | 0 | 1
Vloeren boven grond/nietverwarmde ruimte
| ID | Naar Zone | wandtype | Oppervlakte | U-waarde | U*A | f_k | Ag | P | dw | B | dt | U'
Binnenwanden/Binnenvloeren
| ID | Van | Naar | Type | Opp | Ti1 | Ti2 | U-waarde | U*A | f_k
| W58 | #N/A | #N/A | #N/A | #N/A | #N/A | #N/A | #N/A | #N/A | #N/A
| W60 | #N/A | #N/A | #N/A | #N/A | #N/A | #N/A | #N/A | #N/A | #N/A
| W61 | #N/A | #N/A | #N/A | #N/A | #N/A | #N/A | #N/A | #N/A | #N/A
| W67 | #N/A | #N/A | #N/A | #N/A | #N/A | #N/A | #N/A | #N/A | #N/A
| W74 | #N/A | #N/A | #N/A | #N/A | #N/A | #N/A | #N/A | #N/A | #N/A
Totaal transmissie:
HT | #N/A | W/K
Q | #N/A | W
Ventilatieverliezen |  |  | geen ontworpen ventilatiesysteem!
infiltratie
n50= | 8 | tab D.7
e_i= | 0.03 | tab D.8
eps= | 1 | tab D.9
V_inf | #N/A | m³/h
Hygienische vent
Ag | #N/A
V_min | #N/A | m³/h
V_i= | #N/A | m³/h |  |  | n= | #N/A
H_V | #N/A | W/K
Q | #N/A | W
Intermitterend verwarmen
f_R,H | 22 | Tab D10b: 3K,2h
A_g | #N/A
H_RH | #N/A
Q | #N/A
TOTAAL
H | #N/A | W/K
Q | #N/A | W
Zone | 6
Transmissieverliezen
Buitenwanden + Ramen
| ID | Naar zone | wandtype | Oppervlakte [m²] | Orientatie | U-waarde | U*A | f_k
| W20 | 3 | Roof | 99.6275 | front/back | 1.6975 | 169.1227 | 1
| W21 | 3 | Floor internal | 76.184 | 0 | 2.0896 | 159.1904 | 1
| W22 | 2 | Wall internal | 140.84 | 0 | 1.9926 | 280.6406 | 1
Vloeren boven grond/nietverwarmde ruimte
| ID | Naar Zone | wandtype | Oppervlakte | U-waarde | U*A | f_k | Ag | P | dw | B | dt | U'
Binnenwanden/Binnenvloeren
| ID | Van | Naar | Type | Opp | Ti1 | Ti2 | U-waarde | U*A | f_k
| W60 | #N/A | #N/A | #N/A | #N/A | #N/A | #N/A | #N/A | #N/A | #N/A
| W62 | #N/A | #N/A | #N/A | #N/A | #N/A | #N/A | #N/A | #N/A | #N/A
| W63 | #N/A | #N/A | #N/A | #N/A | #N/A | #N/A | #N/A | #N/A | #N/A
| W68 | #N/A | #N/A | #N/A | #N/A | #N/A | #N/A | #N/A | #N/A | #N/A
| W75 | #N/A | #N/A | #N/A | #N/A | #N/A | #N/A | #N/A | #N/A | #N/A
Totaal transmissie:
HT | #N/A | W/K
Q | #N/A | W
Ventilatieverliezen |  |  | geen ontworpen ventilatiesysteem!
infiltratie
n50= | 8 | tab D.7
e_i= | 0.03 | tab D.8
eps= | 1 | tab D.9
V_inf | #N/A | m³/h
Hygienische vent
Ag | #N/A
V_min | #N/A | m³/h
V_i= | #N/A | m³/h |  |  | n= | #N/A
H_V | #N/A | W/K
Q | #N/A | W
Intermitterend verwarmen
f_R,H | 22 | Tab D10b: 3K,2h
A_g | #N/A
H_RH | #N/A
Q | #N/A
TOTAAL
H | #N/A | W/K
Q | #N/A | W
Zone | 7
Transmissieverliezen
Buitenwanden + Ramen
| ID | Naar zone | wandtype | Oppervlakte [m²] | Orientatie | U-waarde | U*A | f_k
| W23 | 2 | Wall internal | 14.24 | 0 | 1.9926 | 28.3749 | 1
| W23 | 2 | Wall internal | 14.24 | 0 | 1.9926 | 28.3749 | 1
| W25 | #N/A | #N/A | #N/A | #N/A | #N/A | #N/A | 1
| W26 | #N/A | #N/A | #N/A | #N/A | #N/A | #N/A | 1
| W27 | #N/A | #N/A | #N/A | #N/A | #N/A | #N/A | 1
| W28 | #N/A | #N/A | #N/A | #N/A | #N/A | #N/A | 1
Vloeren boven grond/nietverwarmde ruimte
| ID | Naar Zone | wandtype | Oppervlakte | U-waarde | U*A | f_k | Ag | P | dw | B | dt | U'
Binnenwanden/Binnenvloeren
| ID | Van | Naar | Type | Opp | Ti1 | Ti2 | U-waarde | U*A | f_k
| W62 | #N/A | #N/A | #N/A | #N/A | #N/A | #N/A | #N/A | #N/A | #N/A
| W69 | #N/A | #N/A | #N/A | #N/A | #N/A | #N/A | #N/A | #N/A | #N/A
| W78 | #N/A | #N/A | #N/A | #N/A | #N/A | #N/A | #N/A | #N/A | #N/A
Totaal transmissie:
HT | #N/A | W/K
Q | #N/A | W
Ventilatieverliezen |  |  | geen ontworpen ventilatiesysteem!
infiltratie
n50= | 8 | tab D.7
e_i= | 0.03 | tab D.8
eps= | 1 | tab D.9
V_inf | #N/A | m³/h
Hygienische vent
Ag | #N/A
V_min | #N/A | m³/h
V_i= | #N/A | m³/h |  |  | n= | #N/A
H_V | #N/A | W/K
Q | #N/A | W
Intermitterend verwarmen
f_R,H | 22 | Tab D10b: 3K,2h
A_g | #N/A
H_RH | #N/A
Q | #N/A
TOTAAL
H | #N/A | W/K
Q | #N/A | W
Zone | 8
Transmissieverliezen
Buitenwanden + Ramen
| ID | Naar zone | wandtype | Oppervlakte [m²] | Orientatie | U-waarde | U*A | f_k
| W29 | #N/A | #N/A | #N/A | #N/A | #N/A | #N/A | 1
| W30 | #N/A | #N/A | #N/A | #N/A | #N/A | #N/A | 1
| W31 | #N/A | #N/A | #N/A | #N/A | #N/A | #N/A | 1
Vloeren boven grond/nietverwarmde ruimte
| ID | Naar Zone | wandtype | Oppervlakte | U-waarde | U*A | f_k | Ag | P | dw | B | dt | U'
| W47 | #N/A | #N/A | #N/A | #N/A | #N/A | #N/A | #N/A | 6.11 | 0.33 | #N/A | #N/A | #N/A
Binnenwanden/Binnenvloeren
| ID | Van | Naar | Type | Opp | Ti1 | Ti2 | U-waarde | U*A | f_k
| W52 | #N/A | #N/A | #N/A | #N/A | #N/A | #N/A | #N/A | #N/A | #N/A
| W56 | #N/A | #N/A | #N/A | #N/A | #N/A | #N/A | #N/A | #N/A | #N/A
| W71 | #N/A | #N/A | #N/A | #N/A | #N/A | #N/A | #N/A | #N/A | #N/A
Totaal transmissie:
HT | #N/A | W/K
Q | #N/A | W
Ventilatieverliezen |  |  | geen ontworpen ventilatiesysteem!
infiltratie
n50= | 8 | tab D.7
e_i= | 0.03 | tab D.8
eps= | 1 | tab D.9
V_inf | #N/A | m³/h
Hygienische vent
Ag | #N/A
V_min | #N/A | m³/h
V_i= | #N/A | m³/h |  |  | n= | #N/A
H_V | #N/A | W/K
Q | #N/A | W
Intermitterend verwarmen
f_R,H | 45 | Tab D10b: 3K,2h
A_g | #N/A
H_RH | #N/A
Q | #N/A
TOTAAL
H | #N/A | W/K
Q | #N/A | W
Zone | 9
Transmissieverliezen
Buitenwanden + Ramen
| ID | Naar zone | wandtype | Oppervlakte [m²] | Orientatie | U-waarde | U*A | f_k
| W32 | #N/A | #N/A | #N/A | #N/A | #N/A | #N/A | 1
| W33 | #N/A | #N/A | #N/A | #N/A | #N/A | #N/A | 1
Vloeren boven grond/nietverwarmde ruimte
| ID | Naar Zone | wandtype | Oppervlakte | U-waarde | U*A | f_k | Ag | P | dw | B | dt | U'
| W48 | #N/A | #N/A | #N/A | #N/A | #N/A | #N/A | #N/A | 6.52 | 0.33 | #N/A | #N/A | #N/A
Binnenwanden/Binnenvloeren
| ID | Van | Naar | Type | Opp | Ti1 | Ti2 | U-waarde | U*A | f_k
| W54 | #N/A | #N/A | #N/A | #N/A | #N/A | #N/A | #N/A | #N/A | #N/A
| W72 | #N/A | #N/A | #N/A | #N/A | #N/A | #N/A | #N/A | #N/A | #N/A
Totaal transmissie:
HT | #N/A | W/K
Q | #N/A | W
Ventilatieverliezen |  |  | geen ontworpen ventilatiesysteem!
infiltratie
n50= | 8 | tab D.7
e_i= | 0.03 | tab D.8
eps= | 1 | tab D.9
V_inf | #N/A | m³/h
Hygienische vent
Ag | #N/A
V_min | 50 | m³/h | aanname dat berging dient als wasplaats! Anders V_min=0
V_i= | #N/A | m³/h |  |  | n= | #N/A
H_V | #N/A | W/K
Q | #N/A | W
Intermitterend verwarmen
f_R,H | 0 | Tab D10b: 3K,2h
A_g | #N/A
H_RH | #N/A
Q | #N/A
TOTAAL
H | #N/A | W/K
Q | #N/A | W
Zone | 10
Transmissieverliezen
Buitenwanden + Ramen
| ID | Naar zone | wandtype | Oppervlakte [m²] | Orientatie | U-waarde | U*A | f_k
| W34 | #N/A | #N/A | #N/A | #N/A | #N/A | #N/A | 1
| W35 | #N/A | #N/A | #N/A | #N/A | #N/A | #N/A | 1
| W36 | #N/A | #N/A | #N/A | #N/A | #N/A | #N/A | 1
Vloeren boven grond/nietverwarmde ruimte
| ID | Naar Zone | wandtype | Oppervlakte | U-waarde | U*A | f_k | Ag | P | dw | B | dt | U'
| W49 | #N/A | #N/A | #N/A | #N/A | #N/A | #N/A | #N/A | 4.68 | 0.33 | #N/A | #N/A | #N/A
Binnenwanden/Binnenvloeren
| ID | Van | Naar | Type | Opp | Ti1 | Ti2 | U-waarde | U*A | f_k
| W53 | #N/A | #N/A | #N/A | #N/A | #N/A | #N/A | #N/A | #N/A | #N/A
| W55 | #N/A | #N/A | #N/A | #N/A | #N/A | #N/A | #N/A | #N/A | #N/A
| W57 | #N/A | #N/A | #N/A | #N/A | #N/A | #N/A | #N/A | #N/A | #N/A
| W59 | #N/A | #N/A | #N/A | #N/A | #N/A | #N/A | #N/A | #N/A | #N/A
| W61 | #N/A | #N/A | #N/A | #N/A | #N/A | #N/A | #N/A | #N/A | #N/A
| W63 | #N/A | #N/A | #N/A | #N/A | #N/A | #N/A | #N/A | #N/A | #N/A
| W64 | #N/A | #N/A | #N/A | #N/A | #N/A | #N/A | #N/A | #N/A | #N/A
| W65 | #N/A | #N/A | #N/A | #N/A | #N/A | #N/A | #N/A | #N/A | #N/A
| W66 | #N/A | #N/A | #N/A | #N/A | #N/A | #N/A | #N/A | #N/A | #N/A
| W70 | #N/A | #N/A | #N/A | #N/A | #N/A | #N/A | #N/A | #N/A | #N/A
| W73 | #N/A | #N/A | #N/A | #N/A | #N/A | #N/A | #N/A | #N/A | #N/A
| W77 | #N/A | #N/A | #N/A | #N/A | #N/A | #N/A | #N/A | #N/A | #N/A
Totaal transmissie:
HT | #N/A | W/K
Q | #N/A | W
Ventilatieverliezen |  |  | geen ontworpen ventilatiesysteem!
infiltratie
n50= | 8 | tab D.7
e_i= | 0.03 | tab D.8
eps= | 1 | tab D.9
V_inf | #N/A | m³/h
Hygienische vent
Ag | #N/A
V_min | 0 | m³/h
V_i= | #N/A | m³/h |  |  | n= | #N/A
H_V | #N/A | W/K
Q | #N/A | W
Intermitterend verwarmen
f_R,H | 0 | Tab D10b: 3K,2h
A_g | #N/A
H_RH | #N/A
Q | #N/A
TOTAAL
H | #N/A | W/K
Q | #N/A | W

## Gebouwgegevens Tabula 2zone
Thermal properties: Detached Single Family House 71-90 | [31 empty] | Parameters greybox: 4state day zone, 4 state night zone, 1 state interior floor | [23 empty] | IN USE
[32 empty] | (Models DayZone_5state_B, NightZone_4state_A) | [31 empty] | TO paste in dymola | [5 empty] | Parameter | RC | GBPRBS | GBINUSE | SOLNESW IN-USE
Global geometrical data | [7 empty] | Surface properties | [10 empty] | Component properties | [12 empty] | Parameter | Theoretical |  |  | TO paste in dymola | [5 empty] | ## | [1] | DayZone_5state_B | [5 empty] | TO paste in dymola | [5 empty] | ## | [1] | DayZone_5state_B | [5 empty] | parameter | Real | abs1D | = | 0.22 | ; | abs1D | 0.096739 | 0.18 | 0.22 | # | [1] | DayZone_5state_E | [5 empty] | SolNESW INUSE |  |  |  |  | SolNESW THEO
Protected volume | 621.3 | m³ | Window area |  |  | 31.5 | m² |  | Surface proporties | [12 empty] | Tabula | 1.7 | W/m²K | [5 empty] | parameter | Real | abs1D | 0.096739 | ; | 0.16419 | parameter | Real | abs1D | = | 0.096739 | ; | ## | Coefficients: | [6 empty] | parameter | Real | abs1D | = | 0.18 | ; | ## | Coefficients: | [6 empty] | parameter | Real | abs2D | = | 0.454 | ; | abs2D | 0.48836 | 0.336 | 0.454 | ## | Coefficients:
[8 empty] | ID | From Zone | To Zone | Construction type | Area [m²] | Orientation | U-waarde | U*A | Cth |  | Cth2 |  | Roof |  | U= | 1.7143 | W/m²K |  | C= | 77930 | C2= | 42230 | parameter | Real | abs2D | 0.48836 | ; | 0.42146 | parameter | Real | abs2D | = | 0.48836 | ; | ## | Estimate | Std. | Error | t | value | Pr(>¦t¦) |  | parameter | Real | abs2D | = | 0.336 | ; | ## | Estimate | Std. | Error | t | value | Pr(>¦t¦) |  | parameter | Real | abs3D | = | 0.0585 | ; | abs3D | 0.039095 | 0.337 | 0.0585 | ## | Estimate | Std. | Error | t | value | Pr(>¦t¦) |  | parameter Real | abs1ED | = | 0.162 | ; | parameter Real | abs1ED | = | 0.33244 | ;
Usable floor area | 225.9 | m² | Front | Gf | 13.33% |  | 4.2 | W1 | 0 | 1 | Wall External | 19.4863 | front | 2.2022 | 42.9134 | 8766496.3054 | 449880 | 7889612.8393 |  |  | layers | thickness [m] | lambda [W/mK] | rho [kg/m³] | c [J/kgK] | R [m²K/W] | C [J/m²K] |  |  | parameter | Real | abs3D | 0.039095 | ; | 0.1351 | parameter | Real | abs3D | = | 0.039095 | ; | ## | Ti0 | 294 | 0.0782 | 3752.8 | <2e-16 | *** |  | parameter | Real | abs3D | = | 0.337 | ; | ## | Ti0 | 290 | 0.105 | 2755.29 | <2e-16 | *** |  | parameter | Real | abs4D | = | 0.152 | ; | abs4D | 0.18791 | 0.103 | 0.152 | ## | Ti0 | 291 | 0.0823 | 3542.94 | < | 2e-16 | *** | parameter Real | abs1ND | = | 0.64 | ; | parameter Real | abs1ND | = | 0.35348 | ;
Day zone | 75.7 | m² | Right | Gf | 12.54% |  | 3.95 | W2 | 0 | 1 | Wall External | 0 | right | 2.2022 | 0 | 0 | #DIV/0! | 0 |  |  | tiled roof | 0.025 | 1.3 | 1700 | 840 | 0.019231 | 35700 | *voegen niet ingerekend |  | parameter | Real | abs4D | 0.18791 | ; | 0.16167 | parameter | Real | abs4D | = | 0.18791 | ; | ## | Tw0 | 289 | 0.0619 | 4670.42 | <2e-16 | *** |  | parameter | Real | abs4D | = | 0.103 | ; | ## | Tw0 | 286 | 0.0522 | 5486.87 | <2e-16 | *** | [11 empty] | ## | Tw0 | 288 | 0.0551 | 5226.06 | < | 2e-16 | *** | parameter Real | abs1SD | = | 0.292 | ; | parameter Real | abs1SD | = | 0.34086 | ;
Night zone | 150.2 | m² | Back | Gf | 12.86% |  | 4.05 | W3 | 0 | 1 | Wall External | 19.4863 | back | 2.2022 | 42.9134 | 8766496.3054 | 449880 | 7889612.8393 |  |  | air gap | 0.03 | 6 | 0 | 0 | 0.16 | 0 | [6 empty] | ; | [7 empty] | ## | Twi0 | 294 | 0.0191 | 15359.29 | <2e-16 | *** | [7 empty] | ## | Twi0 | 295 | 0.0858 | 3431.93 | <2e-16 | *** |  | parameter | Real | CiD | = | 2910000 | ; | CiD | 1095632.3789 | 2900000 | 2910000 | ## | Twi0 | 296 | 0.0615 | 4813.58 | < | 2e-16 | *** | parameter Real | abs1WD | = | 0.173 | ; | parameter Real | abs1WD | = | 0.29878 | ;
|  |  | Left | Gf | 11.27% |  | 3.55 | W4 | 0 | 1 | Wall External | 0 | left | 2.2022 | 0 | 0 | #DIV/0! | 0 |  |  | woodboard | 0.025 | 0.11 | 550 | 1880 | 0.22727 | 25850 | Everything outside insulation layer is ignored (ventilated cavity) |  | parameter | Real | CiD | 1095632.3789 | ; | 2745646 | parameter | Real | CiD | = | 1095632.3789 | ; | ## | Tfi0 | 291 | 0.0831 | 3501.39 | <2e-16 | *** |  | parameter | Real | CiD | = | 2900000 | ; | ## | Tfi0 | 288 | 0.163 | 1771.76 | <2e-16 | *** |  | parameter | Real | CwD | = | 95200000 | ; | CwD | 15779225.6786 | 50500000 | 95200000 | ## | Tfi0 | 291 | 0.12 | 2414.15 | < | 2e-16 | *** | parameter Real | abs2ED | = | 1.02 | ; | parameter Real | abs2ED | = | 1.6782 | ;
|  |  | Front | Ff | 13.33% |  | 4.2 | W5 | 0 | 1 | Window | 4.2 | front | 5 | 21 | 0 | 0 | 0 |  |  | plaster | 0.02 | 0.6 | 975 | 840 | 0.033333 | 16380 |  |  | parameter | Real | CwD | 15779225.6786 | ; | 14395560 | parameter | Real | CwD | = | 15779225.6786 | ; | ## | Tfl0 | 291 | 0.0721 | 4032.89 | <2e-16 | *** |  | parameter | Real | CwD | = | 50500000 | ; | ## | Tfl0 | 288 | 0.0679 | 4246.61 | <2e-16 | *** |  | parameter | Real | CwiD | = | 22100000 | ; | CwiD | 20528739.7937 | 32700000 | 22100000 | ## | Tfl0 | 289 | 0.0665 | 4338.61 | < | 2e-16 | *** | parameter Real | abs2ND | = | 1.77 | ; | parameter Real | abs2ND | = | 1.7845 | ;
|  |  | Right | Ff | 12.54% |  | 3.95 | W6 | 0 | 1 | Window | 3.95 | right | 5 | 19.75 | 0 | 0 | 0 | [11 empty] | parameter | Real | CwiD | 20528739.7937 | ; | 26154150 | parameter | Real | CwiD | = | 20528739.7937 | ; | ## | abs1 | 0.18 | 0.00264 | 67.99 | <2e-16 | *** |  | parameter | Real | CwiD | = | 32700000 | ; | ## | abs1 | 0.22 | 0.000781 | 281.52 | <2e-16 | *** |  | parameter | Real | CflD | = | 995000000 | ; | CflD | 8399672 | 14000000 | 995000000 | ## | abs1E | 0.162 | 0.0124 | 13.06 | < | 2e-16 | *** | parameter Real | abs2SD | = | 1.04 | ; | parameter Real | abs2SD | = | 1.7207 | ;
|  |  | Back | Ff | 12.86% |  | 4.05 | W7 | 0 | 1 | Window | 4.05 | back | 5 | 20.25 | 0 | 0 | 0 |  |  |  | Tabula | 2.2 | W/m²K | [5 empty] | parameter | Real | CflD | 8399672 | ; | 12228720 | parameter | Real | CflD | = | 8399672 | ; | ## | abs2 | 0.336 | 0.00232 | 144.99 | <2e-16 | *** |  | parameter | Real | CflD | = | 14000000 | ; | ## | abs2 | 0.454 | 0.00167 | 272.11 | <2e-16 | *** | [8 empty] | 0 | 0 | 0 | ## | abs1N | 0.64 | 0.0279 | 22.93 | < | 2e-16 | *** | parameter Real | abs2WD | = | 1.08 | ; | parameter Real | abs2WD | = | 1.5083 | ;
|  |  | Left | Ff | 11.27% |  | 3.55 | W8 | 0 | 1 | Window | 3.55 | left | 5 | 17.75 | 0 | 0 | 0 |  | Wall external |  | U= | 2.2022 | W/m²K |  | C= | 449880 | C2= | 404880 |  |  |  |  | ; | [7 empty] | ## | abs3 | 0.337 | 0.00868 | 38.84 | <2e-16 | *** | [7 empty] | ## | abs3 | 0.0585 | 0.007 | 8.35 | <2e-16 | *** |  | parameter | Real | f1D | = | 0.0829 | ; | f1D | 0.029022 | 0.128 | 0.0829 | ## | abs1S | 0.292 | 0.00604 | 48.26 | < | 2e-16 | *** | parameter Real | abs3ED | = | 0.596 | ; | parameter Real | abs3ED | = | 0.13435 | ;
|  |  | Summarizing ratios |  |  |  |  | W9 | ground | 1 | Floor | 75.7 |  | 2.8188 | 213.3826 | 28429892 | 375560 | 8399672 |  |  | layers | thickness [m] | lambda [W/mK] | rho [kg/m³] | c [J/kgK] | R [m²K/W] | C [J/m²K] |  |  | parameter | Real | f1D | 0.019348 | ; | 0.065891 | parameter | Real | f1D | = | 0.029022 | ; | ## | abs4 | 0.103 | 0.00241 | 42.8 | <2e-16 | *** |  | parameter | Real | f1D | = | 0.128 | ; | ## | abs4 | 0.152 | 0.000393 | 386.97 | <2e-16 | *** |  | parameter | Real | f2D | = | 0.165 | ; | f2D | 0.14651 | 0.235 | 0.165 | ## | abs1W | 0.173 | 0.00592 | 29.18 | < | 2e-16 | *** | parameter Real | abs3ND | = | 0.561 | ; | parameter Real | abs3ND | = | 0.14285 | ;
[8 empty] | W10 | 0 | 1 | Roof | 0 |  | 1.7143 | 0 | 7013700 | 77930 | 3800700 | [11 empty] | parameter | Real | f2D | 0.097671 | ; | 0.16129 | parameter | Real | f2D | = | 0.14651 | ; | ## | abs5 | 0.0289 | 0.00285 | 10.15 | <2e-16 | *** |  | parameter | Real | f2D | = | 0.235 | ; | ## | abs5 | 0.079 | 0.00055 | 143.72 | <2e-16 | *** |  | parameter | Real | f3D | = | 0.716 | ; | f3D | 0.71173 | 0.537 | 0.716 | ## | abs2E | 1.02 | 0.0444 | 22.92 | < | 2e-16 | *** | parameter Real | abs3SD | = | 0.214 | ; | parameter Real | abs3SD | = | 0.13775 | ;
|  |  | compactness |  | 1.9235 | m |  | W11 | 0 | 1 | Door | 9.5 |  | 4 | 38 | 346940 | 36520 | 0 | [11 empty] | parameter | Real | f3D | 0.80782 | ; | 0.64236 | parameter | Real | f3D | = | 0.71173 | ; | ## | Cfi | 5570000 | 58300 | 95.57 | <2e-16 | *** |  | parameter | Real | f3D | = | 0.537 | ; | ## | Cfi | 537000000 | 49100000 | 10.92 | <2e-16 | *** |  | parameter | Real | f4D | = | 0.055 | ; | f4D | 0.056372 | 0.0774 | 0.055 | ## | abs2N | 1.77 | 0.113 | 15.7 | < | 2e-16 | *** | parameter Real | abs3WD | = | 0.294 | ; | parameter Real | abs3WD | = | 0.12075 | ;
Unusable floor area | 0 | m² | envelope surface/ total floor |  | 1.4298 |  |  | W12 | 0 | 2 | Wall External | 38.6637 | front | 2.2022 | 85.1465 | 17394025.6946 | 449880 | 15654159.1607 |  |  | Cement plaster | 0.025 | 1 | 1800 | 1000 | 0.025 | 45000 | 1 cm isolatie om Uwaarde te halen. In specificatie : geen isolatie? |  | parameter | Real | f4D | 0.056372 | ; | 0.064978 | parameter | Real | f4D | = | 0.056372 | ; | ## | Cfl | 14000000 | 170000 | 82.34 | <2e-16 | *** |  | parameter | Real | f4D | = | 0.0774 | ; | ## | Cfl | 995000000 | 18600000 | 53.42 | <2e-16 | *** | [11 empty] | ## | abs2S | 1.04 | 0.0246 | 42.38 | < | 2e-16 | *** | parameter Real | abs4ED | = | 0.533 | ; | parameter Real | abs4ED | = | 0.64574 | ;
Attic (h>1.8m) | 0 | m² | envelope surface/ usable floor area |  | 1.4298 |  |  | W13 | 0 | 2 | Wall External | 0 | right | 2.2022 | 0 | 0 | #DIV/0! | 0 |  |  | BrickHe | 0.25 | 1.1 | 1850 | 840 | 0.22727 | 388500 | EPS: wij hebben dat thuis en ons huis is van die periode | [5 empty] | ; | [7 empty] | ## | Ci | 2900000 | 35800 | 81.02 | <2e-16 | *** | [7 empty] | 21 | [7 empty] | parameter | Real | hwD | = | 505 | ; | hwD | 152.6523 | 958 | 505 | ## | abs2W | 1.08 | 0.0252 | 42.79 | < | 2e-16 | *** | parameter Real | abs4ND | = | 8.1e-10 | ; | parameter Real | abs4ND | = | 0.68661 | ;
Attic (h<1.8m) | 0 | m² | [5 empty] | W14 | 0 | 2 | Wall External | 38.6637 | back | 2.2022 | 85.1465 | 17394025.6946 | 449880 | 15654159.1607 |  |  | Plaster | 0.02 | 0.6 | 975 | 840 | 0.033333 | 16380 |  |  | parameter | Real | hwD | 152.6523 | ; | 298.5918 | parameter | Real | hwD | = | 152.6523 | ; | ## | Cw | 50500000 | 737000 | 68.5 | <2e-16 | *** |  | parameter | Real | hwD | = | 958 | ; | ## | Ci | 2910000 | 32100 | 90.66 | <2e-16 | *** |  | parameter | Real | hflD | = | 194 | ; | hflD | 240.8636 | 737 | 194 | ## | abs3E | 0.596 | 0.115 | 5.21 | 2e-07 | *** |  | parameter Real | abs4SD | = | 0.417 | ; | parameter Real | abs4SD | = | 0.66208 | ;
|  |  | Window area/ total floor area |  | 13.94% |  |  | W15 | 0 | 2 | Wall External | 0 | left | 2.2022 | 0 | 0 | #DIV/0! | 0 | [11 empty] | parameter | Real | hflD | 240.8636 | ; | 278.8644 | parameter | Real | hflD | = | 240.8636 | ; | ## | Cwi | 32700000 | 53200 | 614.4 | <2e-16 | *** |  | parameter | Real | hflD | = | 737 | ; | ## | Cw | 95200000 | 2180000 | 43.68 | <2e-16 | *** |  | parameter | Real | hwiD | = | 644 | ; | hwiD | 424.2572 | 2190 | 644 | ## | abs3N | 0.561 | 0.19 | 2.95 | 0.0032 | ** |  | parameter Real | abs4WD | = | 0.427 | ; | parameter Real | abs4WD | = | 0.58034 | ;
|  |  | Window area/ usable floor area |  | 13.94% |  |  | W16 | 0 | 2 | Window | 4.2 | front | 5 | 21 | 0 | 0 | 0 |  | Wall internal |  | U= | 1.9926 | W/m²K |  | C= | 150360 | C2= | 150360 | parameter | Real | hwiD | 424.2572 | ; | 721.0005 | parameter | Real | hwiD | = | 424.2572 | ; | ## | e11 | -6.77 | 0.0515 | -131.33 | <2e-16 | *** |  | parameter | Real | hwiD | = | 2190 | ; | ## | Cwi | 22100000 | 378000 | 58.53 | <2e-16 | *** |  | parameter | Real | infD | = | 260 | ; | infD | 144.1668 | 251 | 260 | ## | abs3S | 0.214 | 0.0429 | 4.98 | 6.6e-07 | *** |  | parameter Real | abs5ED | = | 0.165 | ; | parameter Real | abs5ED | = | 0.64574 | ;
|  |  | Window area/envelope area |  | 9.752% |  |  | W17 | 0 | 2 | Window | 3.95 | right | 5 | 19.75 | 0 | 0 | 0 |  |  | layers | thickness [m] | lambda [W/mK] | rho [kg/m³] | c [J/kgK] | R [m²K/W] | C [J/m²K] |  |  | parameter | Real | infD | 144.1668 | ; | 110.5333 | parameter | Real | infD | = | 144.1668 | ; | ## | e22 | -15.3 | 295 | -0.05 | 0.96 |  |  | parameter | Real | infD | = | 251 | ; | ## | e11 | -8.51 | 0.168 | -50.8 | <2e-16 | *** |  | parameter | Real | UwD | = | 1992.0319 | ; | UwD | 196.0577 | 884.9558 | 1992.0319 | ## | abs3W | 0.294 | 0.0525 | 5.61 | 2.1e-08 | *** |  | parameter Real | abs5ND | = | 5.04e-11 | ; | parameter Real | abs5ND | = | 0.68661 | ;
Total floor surface | 225.9 | m² | [5 empty] | W18 | 0 | 2 | Window | 4.05 | back | 5 | 20.25 | 0 | 0 | 0 |  |  | plaster | 0.02 | 0.6 | 975 | 840 | 0.033333 | 16380 |  |  | parameter | Real | UwD | 196.0577 | ; | 66.8358 | parameter | Real | UwD | = | 196.0577 | ; | ## | e33 | -14.3 | 275 | -0.05 | 0.96 |  |  | parameter | Real | UwD | = | 884.9558 | ; | ## | e22 | -16.7 | 5.94 | -2.81 | 0.0049 | ** |  | parameter | Real | UflD | = | 530 | ; | UflD | 68.3742 | 301 | 530 | ## | abs4E | 0.533 | 0.0162 | 32.84 | < | 2e-16 | *** | parameter Real | abs5SD | = | 0.17 | ; | parameter Real | abs5SD | = | 0.66208 | ;
= usable area x | 1 | m² | Nightzone/usable floor area |  | 0.6649 |  |  | W19 | 0 | 2 | Window | 3.55 | left | 5 | 17.75 | 0 | 0 | 0 |  |  | BrickMi | 0.1 | 0.54 | 1400 | 840 | 0.18519 | 117600 |  |  | parameter | Real | UflD | 68.3742 | ; | 43.8002 | parameter | Real | UflD | = | 68.3742 | ; | ## | e44 | -9.54 | 148 | -0.06 | 0.95 |  |  | parameter | Real | UflD | = | 301 | ; | ## | e33 | -12.4 | 4.44 | -2.8 | 0.0051 | ** | [8 empty] | 0 | 0 | 0 | ## | abs4N | 8.1e-10 | 1.3e-08 | 0.06 | 0.9505 |  |  | parameter Real | abs5WD | = | 0.108 | ; | parameter Real | abs5WD | = | 0.58034 | ;
[8 empty] | W20 | 0 | 2 | Roof | 90 | front/back | 1.7143 | 154.2905 | 7013700 | 77930 | 3800700 |  |  | plaster | 0.02 | 0.6 | 975 | 840 | 0.033333 | 16380 | [6 empty] | ; | [7 empty] | ## | e55 | -13 | 221 | -0.06 | 0.95 | [8 empty] | ## | e44 | -17.8 | 5.5 | -3.24 | 0.0012 | ** |  | parameter | Real | abs1N | = | 0.428 | ; | abs1N | 0.20965 | 0.01 | 0.428 | ## | abs4S | 0.417 | 0.00907 | 45.93 | < | 2e-16 | ***
envelope surface area | 323 | m² | [5 empty] | W21 | 1 | 2 | Floor internal | 75.7 |  | 1.2141 | 91.9095 | 4379245 | 57850 | 4379245 | [11 empty] | parameter | Real | abs1N | 0.20965 | ; | 0.4434 | parameter | Real | abs1N | = | 0.20965 | ; | ## | f1 | 0.128 | 0.000778 | 164.49 | <2e-16 | *** |  | parameter | Real | abs1N | = | 0.01 | ; | ## | e55 | -18.8 | 6.12 | -3.06 | 0.0022 | ** |  | parameter | Real | abs2N | = | 0.161 | ; | abs2N | 0.67577 | 0.0102 | 0.161 | ## | abs4W | 0.427 | 0.00955 | 44.65 | < | 2e-16 | ***
| 323 | m | [5 empty] | W22 | 1 | 1 | Wall internal | 68.6714 |  | 1.9926 | 136.836 | 10325428.0036 | 150360 | 10325428.0036 |  | Floor internal |  | U= | 1.2141 | W/m²K |  | C= | 57850 | C2= | 57850 | parameter | Real | abs2N | 0.67577 | ; | 0.14522 | parameter | Real | abs2N | = | 0.67577 | ; | ## | f2 | 0.235 | 0.00112 | 210.07 | <2e-16 | *** |  | parameter | Real | abs2N | = | 0.0102 | ; | ## | f1 | 0.0829 | 0.000208 | 398.4 | <2e-16 | *** |  | parameter | Real | abs3N | = | 0.0801 | ; | abs3N | 0.019733 | 0.698 | 0.0801 | ## | abs5E | 0.165 | 0.0113 | 14.64 | < | 2e-16 | *** | parameter Real | CflD | = | 23600000 | ; | parameter Real | CflD | = | 8399672 | ;
[8 empty] | W23 | 2 | 2 | Wall internal | 136.2542 |  | 1.9926 | 271.5028 | 20487176.8315 | 150360 | 20487176.8315 |  |  | layers | thickness [m] | lambda [W/mK] | rho [kg/m³] | c [J/kgK] | R [m²K/W] | C [J/m²K] |  |  | parameter | Real | abs3N | 0.019733 | ; | 0.13569 | parameter | Real | abs3N | = | 0.019733 | ; | ## | f3 | 0.537 | 0.00269 | 199.49 | <2e-16 | *** |  | parameter | Real | abs3N | = | 0.698 | ; | ## | f2 | 0.165 | 0.000426 | 388.6 | <2e-16 | *** | [11 empty] | ## | abs5N | 5.04e-11 | 8.66e-10 | 0.06 | 0.9536 |  |  | parameter Real | CiD | = | 1420000 | ; | parameter Real | CiD | = | 1095632.3789 | ;
[9 empty] | 2 | 2 | Floor internal | 74.5 |  | 1.2141 | 90.4525 | 4309825 | 57850 | 4309825 |  |  | wooden floor | 0.02 | 0.11 | 550 | 1880 | 0.18182 | 20680 | *klopt niet -> hout is lichter dan water slimme! | [5 empty] | ; | [7 empty] | ## | f4 | 0.0774 | 0.000798 | 97 | <2e-16 | *** | [7 empty] | ## | f3 | 0.716 | 0.00327 | 219.17 | <2e-16 | *** |  | parameter | Real | CiN | = | 1470000 | ; | CiN | 2173896.7411 | 3800000 | 1470000 | ## | abs5S | 0.17 | 0.00675 | 25.16 | < | 2e-16 | *** | parameter Real | CwD | = | 12500000 | ; | parameter Real | CwD | = | 15779225.6786 | ;
[9 empty] | C | 1 | Common Wall | 59.3976 |  | 2.5352 | 150.5853 | 10203311.7901 | 171780 | 10203311.7901 |  |  | cavity | 0.1 |  |  |  | 0.16 | 0 |  |  | parameter | Real | CiN | 2173896.7411 | ; | 1612741 | parameter | Real | CiN | = | 2173896.7411 | ; | ## | f5 | 0.019 | 0.000678 | 27.98 | <2e-16 | *** |  | parameter | Real | CiN | = | 3800000 | ; | ## | f4 | 0.055 | 0.000106 | 518.19 | <2e-16 | *** |  | parameter | Real | CwN | = | 219000000 | ; | CwN | 35109018.3214 | 78400000 | 219000000 | ## | abs5W | 0.108 | 0.00698 | 15.45 | < | 2e-16 | *** | parameter Real | CwiD | = | 12600000 | ; | parameter Real | CwiD | = | 20528739.7937 | ;
[9 empty] | C | 2 | Common Wall | 117.8535 |  | 2.5352 | 298.7836 | 20244880.1964 | 171780 | 20244880.1964 |  |  | wooden ceiling | 0.02 | 0.11 | 550 | 1890 | 0.18182 | 20790 |  |  | parameter | Real | CwN | 35109018.3214 | ; | 6867267 | parameter | Real | CwN | = | 35109018.3214 | ; | ## | hcAw | 958 | 7.5 | 127.81 | <2e-16 | *** |  | parameter | Real | CwN | = | 78400000 | ; | ## | f5 | 0.0289 | 0.000143 | 201.71 | <2e-16 | *** |  | parameter | Real | CwiN | = | 40000000 | ; | CwiN | 40789907.0279 | 12500000 | 40000000 | ## | Cfi | 210000000 | 8490000 | 24.69 | < | 2e-16 | ***
[21 empty] | gypsum | 0.02 | 0.6 | 975 | 840 | 0.033333 | 16380 |  |  | parameter | Real | CwiN | 40789907.0279 | ; | 4590824 | parameter | Real | CwiN | = | 40789907.0279 | ; | ## | hfl | 737 | 8.38 | 87.98 | <2e-16 | *** |  | parameter | Real | CwiN | = | 12500000 | ; | ## | hcAw | 505 | 1.79 | 282.55 | <2e-16 | *** |  | parameter | Real | f1N | = | 0.165 | ; | f1N | 0.041929 | 0.016 | 0.165 | ## | Cfl | 23600000 | 1490000 | 15.82 | < | 2e-16 | *** | parameter Real | hwD | = | 92.6 | ; | parameter Real | hwD | = | 152.6523 | ;
Zone number | Volume [m³] |  | type | Set temperature |  | A_g | [23 empty] | parameter | Real | f1N | 0.041929 | ; | 0.1617 | parameter | Real | f1N | = | 0.041929 | ; | ## | hwi | 2190 | 10.6 | 207.31 | <2e-16 | *** |  | parameter | Real | f1N | = | 0.016 | ; | ## | hfl | 194 | 0.9 | 216.08 | <2e-16 | *** |  | parameter | Real | f2N | = | 0.0585 | ; | f2N | 0.13515 | 0.043 | 0.0585 | ## | Ci | 1420000 | 11800 | 119.81 | < | 2e-16 | *** | parameter Real | hflD | = | 126 | ; | parameter Real | hflD | = | 240.8636 | ;
1 | 208.2001 |  | Day zone | 21 |  | 75.7 | [7 empty] | Total UA | 712.6016 | W/K | [5 empty] | Tabula | 5 | W/m²K | [5 empty] | parameter | Real | f2N | 0.13515 | ; | 5.339205e-02 | parameter | Real | f2N | = | 0.13515 | ; | ## | inf | 251 | 1.35 | 186.02 | <2e-16 | *** |  | parameter | Real | f2N | = | 0.043 | ; | ## | hwi | 644 | 4.09 | 157.52 | <2e-16 | *** |  | parameter | Real | f3N | = | 0.612 | ; | f3N | 0.80395 | 0.73 | 0.612 | ## | Cw | 12500000 | 244000 | 51.35 | < | 2e-16 | *** | parameter Real | hwiD | = | 356 | ; | parameter Real | hwiD | = | 424.2572 | ;
2 | 413.0999 |  | Night Zone | 18 |  | 150.2 | [8 empty] | 27.405 |  |  |  |  | window |  | U= | 5 | W/m²K |  | C= | 0 | C2= | 0 | parameter | Real | f3N | 0.80395 | ; | 6.711553e-01 | parameter | Real | f3N | = | 0.80395 | ; | ## | p11 | -5.48 | 0.0222 | -247.15 | <2e-16 | *** |  | parameter | Real | f3N | = | 0.73 | ; | ## | inf | 260 | 2.52 | 103.2 | <2e-16 | *** | [11 empty] | ## | Cwi | 12600000 | 138000 | 90.91 | < | 2e-16 | *** | parameter Real | infD | = | 145 | ; | parameter Real | infD | = | 144.1668 | ;
3 | 0 |  | Attic | unheated |  | 0 | [14 empty] | U-value | 5.8 | W/m²K |  | Uf | 2.6 | [7 empty] | ; | [7 empty] | ## | p22 | -6.58 | 0.0215 | -306.32 | <2e-16 | *** | [7 empty] | ## | p11 | -5.4 | 0.0157 | -344.27 | <2e-16 | *** |  | parameter | Real | hwN | = | 298 | ; | hwN | 536.2836 | 1350 | 298 | ## | e11 | -28.8 | 12.4 | -2.33 | 0.0199 | * |  | parameter Real | UflD | = | 263 | ; | parameter Real | UflD | = | 68.3742 | ;
[21 empty] | g-value | 0.87 |  |  | fframe | 0.25 |  | double glazing |  | parameter | Real | hwN | 536.2836 | ; | 4.631922e+02 | parameter | Real | hwN | = | 536.2836 | ; | ## | p33 | -9.25 | 0.191 | -48.52 | <2e-16 | *** |  | parameter | Real | hwN | = | 1350 | ; | ## | p22 | -6.41 | 0.015 | -427.68 | <2e-16 | *** |  | parameter | Real | hwiN | = | 120 | ; | hwiN | 1022.6942 | 372 | 120 | ## | e22 | -19.3 | 20.8 | -0.93 | 0.3542 |  |  | parameter Real | UwD | = | 255.7545 | ; | parameter Real | UwD | = | 196.0577 | ;
[11 empty] | UA_walls+roof | 410.4104 | [17 empty] | parameter | Real | hwiN | 1022.6942 | ; | 85.6924 | parameter | Real | hwiN | = | 1022.6942 | ; | ## | p44 | -6.11 | 0.0222 | -275.08 | <2e-16 | *** |  | parameter | Real | hwiN | = | 372 | ; | ## | p33 | -5.92 | 0.0185 | -319.37 | <2e-16 | *** |  | parameter | Real | infN | = | 69.5 | ; | infN | 144.0289 | 31.9 | 69.5 | ## | e33 | -18.2 | 14.8 | -1.23 | 0.219 |  |  | parameter Real | f1D | = | 0.03 | ; | parameter Real | f1D | = | 0.019348 | ;
[11 empty] | UA_windows | 157.5 | [9 empty] | Tabula | 0.85 | W/m²K | [5 empty] | parameter | Real | infN | 144.0289 | ; | 3.735657e+01 | parameter | Real | infN | = | 144.0289 | ; | ## | p55 | -6.37 | 0.0219 | -290.83 | <2e-16 | *** |  | parameter | Real | infN | = | 31.9 | ; | ## | p44 | -5.28 | 0.017 | -310.54 | <2e-16 | *** |  | parameter | Real | UwN | = | 9900.9901 | ; | UwN | 793.1222 | 110.742 | 9900.9901 | ## | e44 | -16.3 | 2.53 | -6.45 | 1.2e-10 | *** |  | parameter Real | f2D | = | 0.151 | ; | parameter Real | f2D | = | 0.097671 | ;
Assuptions | [10 empty] | inf | 138.0332 |  | 19.5799 | [5 empty] | Floor |  | U= | 2.8188 | W/m²K |  | C= | 375560 | C2= | 110960 | parameter | Real | UwN | 793.1222 | ; | 61.1849 | parameter | Real | UwN | = | 793.1222 | ; | ## | Re | 0.00113 | 9.99e-06 | 113.15 | <2e-16 | *** |  | parameter | Real | UwN | = | 110.742 | ; | ## | p55 | -6.14 | 0.0167 | -367.45 | <2e-16 | *** | [11 empty] | ## | e55 | -15.6 | 11.5 | -1.36 | 0.1749 |  |  | parameter Real | f3D | = | 0.754 | ; | parameter Real | f3D | = | 0.80782 | ;
A_wall | [13 empty] | 14.7047 | [6 empty] | layers | thickness [m] | lambda [W/mK] | rho [kg/m³] | c [J/kgK] | R [m²K/W] | C [J/m²K] | [6 empty] | ; | [7 empty] | ## | UfiA | 762 | 7.54 | 101.02 | <2e-16 | *** | [7 empty] | ## | Re | 0.000502 | 9.61e-06 | 52.22 | <2e-16 | *** |  | parameter | Real | abs5D | = | 0.079 | ; | abs5D | 0.18791 | 0.0289 | 0.079 | ## | f1 | 0.03 | 0.00017 | 176.71 | < | 2e-16 | *** | parameter Real | f4D | = | 0.0633 | ; | parameter Real | f4D | = | 0.056372 | ;
(Front and back / Total) |  | 1 | [8 empty] | Cair | 3.7851 | MJ | 8.3997 | [6 empty] | tiles | 0.02 | 1.4 | 2100 | 840 | 0.014286 | 35280 | *klopt niet -> hout is lichter dan water slimme! |  | parameter | Real | abs5D | 0.18791 | ; | 1.693800e-01 | parameter | Real | abs5D | = | 0.18791 | ; | ## | UfiB | 660 | 5.62 | 117.56 | <2e-16 | *** |  | parameter | Real | abs5D | = | 0.0289 | ; | ## | UfiA | 115 | 1.17 | 98.05 | <2e-16 | *** |  | parameter | Real | abs5N | = | 0.331 | ; | abs5N | 0.094846 | 0.0975 | 0.331 | ## | f2 | 0.151 | 0.000743 | 202.93 | < | 2e-16 | *** | parameter Real | f5D | = | 0.0277 | ; | parameter Real | f5D | = | 0.037581 | ;
GF_frontBack/ Total_frontBack |  | 0.3351 | (pitched roof front back oriented) | [7 empty] | C_walls+roof | 24.5467 | MJ/K | [7 empty] | screed | 0.08 | 0.6 | 1100 | 860 | 0.13333 | 75680 |  |  | parameter | Real | abs5N | 0.094846 | ; | 3.395373e-01 | parameter | Real | abs5N | = | 0.094846 | ; | ## | Ufl | 301 | 3.03 | 99.4 | <2e-16 | *** |  | parameter | Real | abs5N | = | 0.0975 | ; | ## | UfiB | 9960 | 166 | 60.14 | <2e-16 | *** |  | parameter | Real | CfiD | = | 139000000 | ; | CfiD | 2189622.5 | 248000 | 139000000 | ## | f3 | 0.754 | 0.00211 | 357.32 | < | 2e-16 | ***
GF_leftRight/Total_leftRight |  | 0.7 | [8 empty] | C_int | 14.7047 | MJ/K | [7 empty] | EPS | 0 | 0.036 | 30 | 1470 | 0 | 0 | 3 cm isolatie to reach tabula value! |  | parameter | Real | CfiD | 2189622.5 | ; | 1.385834e+07 | parameter | Real | CfiD | = | 2189622.5 | ; | [8 empty] | parameter | Real | CfiD | = | 248000 | ; | ## | Ufl | 530 | 250 | 2.12 | 0.0337 | * |  | parameter | Real | CfiN | = | 18800000 | ; | CfiN | 2189622.5 | 6990000 | 18800000 | ## | f4 | 0.0633 | 0.000293 | 216 | < | 2e-16 | *** | parameter Real | abs1EN | = | 3.32e-08 | ; | parameter Real | abs1EN | = | 0.72045 | ;
Gf_windows/Total_Windows |  | 0.5 | [8 empty] | C_floor | 28.4299 | [8 empty] | Concrete | 0.15 | 1.4 | 2100 | 840 | 0.10714 | 264600 |  |  | parameter | Real | CfiN | 2189622.5 | ; | 4.368417e+07 | parameter | Real | CfiN | = | 2189622.5 | ; | ## | [1] | NightZone_4state_B | [5 empty] | parameter | Real | CfiN | = | 6990000 | ; | [8 empty] | parameter | Real | f5D | = | 0.0289 | ; | f5D | 0.037581 | 0.019 | 0.0289 | ## | f5 | 0.0277 | 0.000209 | 132.6 | < | 2e-16 | *** | parameter Real | abs1NN | = | 0.432 | ; | parameter Real | abs1NN | = | 0.76605 | ;
[21 empty] | Isolatie | 0 | 0.02 | 30 | 1470 | 0 | 0 |  |  | parameter | Real | f5D | 0.037581 | ; | 6.941760e-02 | parameter | Real | f5D | = | 0.037581 | ; | ## | Coefficients: | [6 empty] | parameter | Real | f5D | = | 0.019 | ; | ## | [1] | NightZone_4state_B | [5 empty] | parameter | Real | f5N | = | 0.117 | ; | f5N | 0.018969 | 0.184 | 0.117 | ## | hcAw | 92.6 | 0.377 | 245.43 | < | 2e-16 | *** | parameter Real | abs1SN | = | 0.414 | ; | parameter Real | abs1SN | = | 0.73869 | ;
[30 empty] | parameter | Real | f5N | 0.018969 | ; | 1.291481e-01 | parameter | Real | f5N | = | 0.018969 | ; | ## | Estimate | Std. | Error | t | value | Pr(>¦t¦) |  | parameter | Real | f5N | = | 0.184 | ; | ## | Coefficients: | [6 empty] | parameter | Real | UfDN | = | 192 | ; | UfDN | 367.638 | 476 | 192 | ## | hfl | 126 | 0.654 | 192.74 | < | 2e-16 | *** | parameter Real | abs1WN | = | 0.57 | ; | parameter Real | abs1WN | = | 0.64749 | ;
[22 empty] | Tabula | 4 | W/m²K | [5 empty] | parameter | Real | UfDN | 367.638 | ; | 2.955246e+02 | parameter | Real | UfDN | = | 367.638 | ; | ## | Ti0 | 288 | 2.28 | 126.5 | < | 2e-16 | *** | parameter | Real | UfDN | = | 476 | ; | ## | Estimate | Std. | Error | t | value | Pr(>¦t¦) |  | parameter | Real | Ufi | = | 0.000263 | ; | Ufi | 183.819 | 3410 | 0.000263 | ## | hwi | 356 | 1.73 | 206.14 | < | 2e-16 | *** | parameter Real | abs2EN | = | 1.88 | ; | parameter Real | abs2EN | = | 2.3223 | ;
[20 empty] | Door |  | U= | 4 | W/m²K |  | C= | 36520 | C2= | 0 | parameter | Real | Ufi | 183.819 | ; | 4.609140e+02 | parameter | Real | Ufi | = | 183.819 | ; | ## | Tw0 | 287 | 1.8 | 159.39 | < | 2e-16 | *** | parameter | Real | Ufi | = | 3410 | ; | ## | Ti0 | 289 | 0.149 | 1944.91 | < | 2e-16 | *** | parameter | Real | UfND | = | 389 | ; | UfND | 367.638 | 989 | 389 | ## | inf | 145 | 0.517 | 280.81 | < | 2e-16 | *** | parameter Real | abs2NN | = | 1.67 | ; | parameter Real | abs2NN | = | 2.4693 | ;
[21 empty] | layers | thickness [m] | lambda [W/mK] | rho [kg/m³] | c [J/kgK] | R [m²K/W] | C [J/m²K] |  |  | parameter | Real | UfND | 367.638 | ; | 3.468365e+02 | parameter | Real | UfND | = | 367.638 | ; | ## | Twi0 | 288 | 6.47 | 44.51 | < | 2e-16 | *** | parameter | Real | UfND | = | 989 | ; | ## | Tw0 | 282 | 0.173 | 1635.35 | < | 2e-16 | *** | [10 empty] | ## | p11 | -5.69 | 0.0149 | -381.92 | < | 2e-16 | *** | parameter Real | abs2SN | = | 1.72 | ; | parameter Real | abs2SN | = | 2.3811 | ;
[21 empty] | U-waarde | 4 | W/m²K |  | d= | 0.0089674 | [15 empty] | ## | Tfi0 | 292 | 2.3 | 126.59 | < | 2e-16 | *** | [6 empty] | ## | Twi0 | 292 | 0.111 | 2622.7 | < | 2e-16 | *** | [10 empty] | ## | p22 | -6.34 | 0.0145 | -438.31 | < | 2e-16 | *** | parameter Real | abs2WN | = | 0.865 | ; | parameter Real | abs2WN | = | 2.0871 | ;
[21 empty] | g-waarde | 0 | [19 empty] | ## | abs1 | 0.01 | 0.00102 | 9.8 | < | 2e-16 | *** | [6 empty] | ## | Tfi0 | 294 | 0.133 | 2217.33 | < | 2e-16 | *** | [10 empty] | ## | p33 | -6.29 | 0.0166 | -378.39 | < | 2e-16 | *** | parameter Real | abs3EN | = | 1.08e-08 | ; | parameter Real | abs3EN | = | 0.067814 | ;
[42 empty] | ## | abs2 | 0.0102 | 0.00107 | 9.57 | < | 2e-16 | *** | [6 empty] | ## | abs1 | 0.428 | 0.00611 | 69.94 | < | 2e-16 | *** | [10 empty] | ## | p44 | -5.51 | 0.0161 | -341.73 | < | 2e-16 | *** | parameter Real | abs3NN | = | 3.46e-13 | ; | parameter Real | abs3NN | = | 0.072106 | ;
[20 empty] | Common Wall |  | U= | 2.5352 | W/m²K |  | C= | 171780 | C2= | 171780 |  |  | Check absD | 1 | [8 empty] | ## | abs3 | 0.698 | 0.156 | 4.47 | 8.1e-06 | *** | [7 empty] | ## | abs2 | 0.161 | 0.00179 | 89.98 | < | 2e-16 | *** | [10 empty] | ## | p55 | -6.17 | 0.0157 | -392.97 | < | 2e-16 | *** | parameter Real | abs3SN | = | 3.35e-07 | ; | parameter Real | abs3SN | = | 0.069531 | ;
[21 empty] | layers | thickness [m] | lambda [W/mK] | rho [kg/m³] | c [J/kgK] | R [m²K/W] | C [J/m²K] |  |  |  |  | Check absD | 1 | [8 empty] | ## | abs4 | 0.0975 | 0.00982 | 9.93 | < | 2e-16 | *** | [6 empty] | ## | abs3 | 0.0801 | 0.0177 | 4.53 | 6.1e-06 | *** | [11 empty] | ## | Re | 0.00391 | 6.02e-05 | 64.98 | < | 2e-16 | *** | parameter Real | abs3WN | = | 0.282 | ; | parameter Real | abs3WN | = | 0.060947 | ;
[21 empty] | pleister | 0.02 | 0.6 | 975 | 840 | 0.033333 | 16380 |  |  |  |  | Check fi | 1.0188 | [8 empty] | ## | Cfi | 69800 | 108000 | 0.65 | 0.51685 | [8 empty] | ## | abs4 | 0.331 | 0.00437 | 75.67 | < | 2e-16 | *** | [10 empty] | ## | UfiA | 48.9 | 0.384 | 127.33 | < | 2e-16 | *** | parameter Real | abs5EN | = | 0.153 | ; | parameter Real | abs5EN | = | 0.32594 | ;
[21 empty] | BrickHi | 0.1 | 0.9 | 1850 | 840 | 0.11111 | 155400 |  |  |  |  | Check fi | 1 | [8 empty] | ## | Ci | 3800000 | 1390000 | 2.72 | 0.00648 | ** | [7 empty] | ## | Cfi | 976000000 | 20400000 | 47.85 | < | 2e-16 | *** | [10 empty] | ## | UfiB | 9940 | 245 | 40.59 | < | 2e-16 | *** | parameter Real | abs5NN | = | 1.76e-08 | ; | parameter Real | abs5NN | = | 0.34657 | ;
[21 empty] | Insulation | 0 | 0.036 | 26 | 1470 | 0 | 0 | [14 empty] | ## | Cw | 78400000 | 49600000 | 1.58 | 0.11389 | [8 empty] | ## | Ci | 1470000 | 21800 | 67.43 | < | 2e-16 | *** | [10 empty] | ## | Ufl | 263 | 10.2 | 25.68 | < | 2e-16 | *** | parameter Real | abs5SN | = | 0.114 | ; | parameter Real | abs5SN | = | 0.33419 | ;
[42 empty] | ## | Cwi | 12500000 | 17900000 | 0.7 | 0.48461 | [8 empty] | ## | Cw | 219000000 | 15400000 | 14.25 | < | 2e-16 | *** | [18 empty] | parameter Real | abs5WN | = | 0.112 | ; | parameter Real | abs5WN | = | 0.29293 | ;
[42 empty] | ## | e11 | -13.2 | 3.9 | -3.38 | 0.00074 | *** | [7 empty] | ## | Cwi | 40000000 | 20300000 | 1.97 | 0.049 | *
[42 empty] | ## | e22 | -1 | 0.913 | -1.1 | 0.27291 | [8 empty] | ## | e11 | -36.9 | 1.4 | -26.39 | < | 2e-16 | *** | [10 empty] | ## | [1] | NightZone_4state_E | [5 empty] | parameter Real | CiN | = | 2620000 | ; | parameter Real | CiN | = | 2173896.7411 | ;
[42 empty] | ## | e33 | -1.02 | 0.914 | -1.11 | 0.26651 | [8 empty] | ## | e22 | -40.7 | 1.36 | -29.88 | < | 2e-16 | *** | [10 empty] | ## | Coefficients: | [6 empty] | parameter Real | CwN | = | 28800000 | ; | parameter Real | CwN | = | 35109018.3214 | ;
[42 empty] | ## | e44 | -1 | 0.913 | -1.09 | 0.27359 | [8 empty] | ## | e33 | -37.1 | 1.59 | -23.36 | < | 2e-16 | *** | [10 empty] | ## | Estimate | Std. | Error | t | value | Pr(>¦t¦) |  | parameter Real | CwiN | = | 23200000 | ; | parameter Real | CwiN | = | 40789907.0279 | ;
[42 empty] | ## | f1 | 0.016 | 0.00617 | 2.6 | 0.00941 | ** | [7 empty] | ## | e44 | -24.8 | 0.0742 | -334.42 | < | 2e-16 | *** | [10 empty] | ## | Ti0 | 292 | 0.0447 | 6531.69 | < | 2e-16 | ***
[42 empty] | ## | f2 | 0.043 | 0.0627 | 0.69 | 0.49241 | [8 empty] | ## | f1 | 0.165 | 0.000462 | 357.36 | < | 2e-16 | *** | [10 empty] | ## | Tw0 | 285 | 0.0773 | 3686.8 | < | 2e-16 | *** | parameter Real | f1N | = | 0.0681 | ; | parameter Real | f1N | = | 0.041929 | ;
[42 empty] | ## | f3 | 0.73 | 0.0309 | 23.6 | < | 2e-16 | *** | [6 empty] | ## | f2 | 0.0585 | 0.000128 | 455.64 | < | 2e-16 | *** | [10 empty] | ## | Twi0 | 292 | 0.0545 | 5364.24 | < | 2e-16 | *** | parameter Real | f2N | = | 0.193 | ; | parameter Real | f2N | = | 0.13515 | ;
[42 empty] | ## | f4 | 0.184 | 0.0505 | 3.64 | 0.00027 | *** | [7 empty] | ## | f3 | 0.612 | 0.00664 | 92.16 | < | 2e-16 | *** | [10 empty] | ## | Tfi0 | 295 | 0.107 | 2745.73 | < | 2e-16 | *** | parameter Real | f3N | = | 0.692 | ; | parameter Real | f3N | = | 0.80395 | ;
[42 empty] | ## | hcAw | 1350 | 248 | 5.42 | 6.1e-08 | *** | [7 empty] | ## | f4 | 0.117 | 0.000317 | 369.23 | < | 2e-16 | *** | [10 empty] | ## | abs1E | 3.32e-08 | 7.93e-06 | 0 | 1 |  |  | parameter Real | f5N | = | 0.0299 | ; | parameter Real | f5N | = | 0.018969 | ;
[42 empty] | ## | hwi | 372 | 148 | 2.51 | 0.0121 | * | [7 empty] | ## | hcAw | 298 | 1.43 | 208.33 | < | 2e-16 | *** | [10 empty] | ## | abs1N | 0.432 | 0.103 | 4.21 | 2.5e-05 | ***
[42 empty] | ## | inf | 31.9 | 23.8 | 1.34 | 0.18072 | [8 empty] | ## | hwi | 120 | 0.728 | 164.9 | < | 2e-16 | *** | [10 empty] | ## | abs1S | 0.414 | 0.0279 | 14.8 | < | 2e-16 | *** | parameter Real | hwN | = | 329 | ; | parameter Real | hwN | = | 536.2836 | ;
[42 empty] | ## | p11 | -6.79 | 0.477 | -14.23 | < | 2e-16 | *** | [6 empty] | ## | inf | 69.5 | 2.55 | 27.22 | < | 2e-16 | *** | [10 empty] | ## | abs1W | 0.57 | 0.0219 | 26.1 | < | 2e-16 | *** | parameter Real | hwiN | = | 832 | ; | parameter Real | hwiN | = | 1022.6942 | ;
[42 empty] | ## | p22 | -4.62 | 0.267 | -17.32 | < | 2e-16 | *** | [6 empty] | ## | p11 | -5.14 | 0.0141 | -364.74 | < | 2e-16 | *** | [10 empty] | ## | abs2E | 1.88 | 0.08 | 23.57 | < | 2e-16 | *** | parameter Real | infN | = | 114 | ; | parameter Real | infN | = | 144.0289 | ;
[42 empty] | ## | p33 | -4.95 | 0.266 | -18.59 | < | 2e-16 | *** | [6 empty] | ## | p22 | -5.22 | 0.0151 | -345.49 | < | 2e-16 | *** | [10 empty] | ## | abs2N | 1.67 | 0.162 | 10.31 | < | 2e-16 | *** | parameter Real | UwN | = | 1351.3514 | ; | parameter Real | UwN | = | 793.1222 | ;
[42 empty] | ## | p44 | -1.07 | 0.64 | -1.68 | 0.09319 | . | [7 empty] | ## | p33 | -5.62 | 0.016 | -351.63 | < | 2e-16 | *** | [10 empty] | ## | abs2S | 1.72 | 0.0401 | 42.93 | < | 2e-16 | ***
[42 empty] | ## | Re | 0.00903 | 0.00108 | 8.4 | < | 2e-16 | *** | [6 empty] | ## | p44 | -5.44 | 0.015 | -361.47 | < | 2e-16 | *** | [10 empty] | ## | abs2W | 0.865 | 0.0393 | 22 | < | 2e-16 | *** | parameter Real | CfiD | = | 995000000 | ; | parameter Real | CfiD | = | 2189622.5 | ;
[42 empty] | ## | UfiA | 531 | 102 | 5.22 | 1.9e-07 | *** | [7 empty] | ## | Re | 0.000101 | 3.29e-06 | 30.66 | < | 2e-16 | *** | [10 empty] | ## | abs3E | 1.08e-08 | 3.1e-06 | 0 | 1 |  |  | parameter Real | CfiN | = | 253000000 | ; | parameter Real | CfiN | = | 2189622.5 | ;
[42 empty] | ## | UfiB | 697 | 233 | 2.99 | 0.00278 | ** | [7 empty] | ## | UfiA | 252 | 1.62 | 155.62 | < | 2e-16 | *** | [10 empty] | ## | abs3N | 3.46e-13 | 1.76e-10 | 0 | 1 |  |  | parameter Real | UfDN | = | 46.3 | ; | parameter Real | UfDN | = | 367.638 | ;
[56 empty] | ## | UfiB | 5430 | 185 | 29.43 | < | 2e-16 | *** | [10 empty] | ## | abs3S | 3.35e-07 | 8.17e-05 | 0 | 1 |  |  | parameter Real | Ufi | = | 699 | ; | parameter Real | Ufi | = | 183.819 | ;
[42 empty] | ## | [1] | MultiZoneWall_2state_B | [29 empty] | ## | abs3W | 0.282 | 0.0591 | 4.77 | 1.9e-06 | *** |  | parameter Real | UfND | = | 98.2 | ; | parameter Real | UfND | = | 367.638 | ;
[42 empty] | ## | Coefficients: | [30 empty] | ## | abs4E | 0.153 | 0.0239 | 6.41 | 1.5e-10 | ***
[42 empty] | ## | Estimate | Std. | Error | t | value | Pr(>¦t¦) | [7 empty] | ## | [1] | MultiZoneWall_2state_A | [15 empty] | ## | abs4N | 1.76e-08 | 3.92e-06 | 0 | 1
[42 empty] | ## | TfiD0 | 291 | 0.112 | 2609.3 | < | 2e-16 | *** | [6 empty] | ## | Coefficients: | [16 empty] | ## | abs4S | 0.114 | 0.0155 | 7.32 | 2.6e-13 | ***
[42 empty] | ## | TfiN0 | 291 | 0.0398 | 7295.15 | < | 2e-16 | *** | [6 empty] | ## | Estimate | Std. | Error | t | value | Pr(>¦t¦) | [11 empty] | ## | abs4W | 0.112 | 0.0114 | 9.84 | < | 2e-16 | ***
[42 empty] | ## | abs5D | 0.0665 | 0.00127 | 52.59 | < | 2e-16 | *** | [6 empty] | ## | TfiD0 | 289 | 0.345 | 837.17 | < | 2e-16 | *** | [10 empty] | ## | Cfi | 11100000 | 1030000 | 10.85 | < | 2e-16 | ***
[42 empty] | ## | abs5N | 0.246 | 0.00766 | 32.04 | < | 2e-16 | *** | [6 empty] | ## | TfiN0 | 292 | 0.367 | 796.26 | < | 2e-16 | *** | [10 empty] | ## | Ci | 2620000 | 18900 | 138.8 | < | 2e-16 | ***
[42 empty] | ## | CfiD | 248000 | 22200 | 11.17 | < | 2e-16 | *** | [6 empty] | ## | abs5D | 9.84 | 1.27 | 7.73 | 1.4e-14 | *** | [11 empty] | ## | Cw | 28800000 | 810000 | 35.55 | < | 2e-16 | ***
[42 empty] | ## | CfiN | 6990000 | 43300 | 161.22 | < | 2e-16 | *** | [6 empty] | ## | abs5N | 1.35 | 0.244 | 5.54 | 3.1e-08 | *** | [11 empty] | ## | Cwi | 23200000 | 534000 | 43.47 | < | 2e-16 | ***
[42 empty] | ## | e55 | 3.27 | 0.716 | 4.57 | 5.2e-06 | *** | [7 empty] | ## | CfiD | 139000000 | 35000000 | 3.98 | 6.9e-05 | *** | [11 empty] | ## | e11 | -31.3 | 278 | -0.11 | 0.91
[42 empty] | ## | e66 | -1.33 | 0.967 | -1.38 | 0.17 | [8 empty] | ## | CfiN | 18800000 | 2330000 | 8.09 | 6.7e-16 | *** | [11 empty] | ## | e22 | -15 | 33.3 | -0.45 | 0.65
[42 empty] | ## | f5D | 0.0544 | 0.000176 | 309.37 | < | 2e-16 | *** | [6 empty] | ## | e55 | 8.05 | 0.0551 | 146.17 | < | 2e-16 | *** | [10 empty] | ## | e33 | -15.2 | 118 | -0.13 | 0.9
[42 empty] | ## | f5N | 0.16 | 0.000505 | 315.96 | < | 2e-16 | *** | [6 empty] | ## | e66 | 10 | 0.00214 | 4675.15 | < | 2e-16 | *** | [10 empty] | ## | e44 | -15 | 27.8 | -0.54 | 0.59
[42 empty] | ## | p55 | -6.96 | 0.0344 | -202.39 | < | 2e-16 | *** | [6 empty] | ## | p55 | -4.74 | 0.0382 | -124.2 | < | 2e-16 | *** | [10 empty] | ## | f1 | 0.0681 | 0.000549 | 124.11 | < | 2e-16 | ***
[42 empty] | ## | p99 | -3.98 | 0.0471 | -84.36 | < | 2e-16 | *** | [6 empty] | ## | p99 | -4.71 | 0.0437 | -107.8 | < | 2e-16 | *** | [10 empty] | ## | f2 | 0.193 | 0.00116 | 165.47 | < | 2e-16 | ***
[42 empty] | ## | UfDN | 476 | 0.707 | 673.36 | < | 2e-16 | *** | [6 empty] | ## | UfDN | 192 | 3.81 | 50.34 | < | 2e-16 | *** | [10 empty] | ## | f3 | 0.692 | 0.00237 | 292.29 | < | 2e-16 | ***
[42 empty] | ## | Ufi | 3410 | 3.6 | 945.88 | < | 2e-16 | *** | [6 empty] | ## | Ufi | 0.000263 | 0.000659 | 0.4 | 0.69 | [12 empty] | ## | f4 | 0.0299 | 0.000285 | 105.05 | < | 2e-16 | ***
[42 empty] | ## | UfND | 989 | 2.68 | 369.05 | < | 2e-16 | *** | [6 empty] | ## | UfND | 389 | 9.27 | 41.99 | < | 2e-16 | *** | [10 empty] | ## | hcAw | 329 | 2.23 | 147.51 | < | 2e-16 | ***
[74 empty] | ## | hwi | 832 | 5.91 | 140.74 | < | 2e-16 | ***
[74 empty] | ## | inf | 114 | 0.867 | 130.98 | < | 2e-16 | ***
[74 empty] | ## | p11 | -6.33 | 0.0153 | -412.89 | < | 2e-16 | ***
[74 empty] | ## | p22 | -6.17 | 0.0153 | -403.59 | < | 2e-16 | ***
[74 empty] | ## | p33 | -6.37 | 0.0168 | -378.36 | < | 2e-16 | ***
[74 empty] | ## | p44 | -5.7 | 0.0187 | -304.97 | < | 2e-16 | ***
[74 empty] | ## | Re | 0.00074 | 1.99e-05 | 37.25 | < | 2e-16 | ***
[74 empty] | ## | UfiA | 109 | 1.21 | 89.77 | < | 2e-16 | ***
[74 empty] | ## | UfiB | 345 | 29.6 | 11.63 | < | 2e-16 | ***
[74 empty] | ## | TfiD0 | 291 | 0.173 | 1682.23 | <2e-16 | *** | ***
[74 empty] | ## | TfiN0 | 295 | 0.15 | 1970.49 | <2e-16 | *** | ***
[74 empty] | ## | abs5D | 0.0617 | 0.0016 | 38.56 | <2e-16 | *** | ***
[74 empty] | ## | abs5N | 0.0549 | 0.00306 | 17.91 | <2e-16 | *** | ***
[74 empty] | ## | CfiD | 995000000 | 26500000 | 37.58 | <2e-16 | ***
[74 empty] | ## | CfiN | 253000000 | 123000000 | 2.06 | 0.039 | *
[74 empty] | ## | e55 | -16.1 | 241 | -0.07 | 0.947
[74 empty] | ## | e66 | -15.6 | 175 | -0.09 | 0.929
[74 empty] | ## | f5D | 0.0286 | 0.000187 | 152.78 | <2e-16 | *** | ***
[74 empty] | ## | f5N | 0.0301 | 0.00021 | 143.59 | <2e-16 | *** | ***
[74 empty] | ## | p55 | -5.3 | 0.0193 | -274.49 | <2e-16 | *** | ***
[74 empty] | ## | p99 | -5.17 | 0.0183 | -282.29 | <2e-16 | *** | ***
[74 empty] | ## | UfDN | 46.3 | 0.492 | 94.12 | <2e-16 | *** | ***
[74 empty] | ## | Ufi | 699 | 361 | 1.94 | 0.053 | .
[74 empty] | ## | UfND | 98.2 | 1.16 | 84.84 | <2e-16 | *** | ***
Note on X21: Glenn Reynders: geen gegevens
Note on X27: Glenn Reynders: geen gegevens aanname = hout
Note on AA35: REYNDERG: verschilt van Dymola-waarde, maar bekomen via matlab: Window_layMul_a/Awin/(Te-Ti) echte waarde zal dan nog iets hoger liggen want frame zit hier niet in!
Note on C36: Glenn Reynders: tegoei doen!
Note on AA49: REYNDERG: verschilt van Dymola-waarde, maar bekomen via matlab: Window_layMul_a/Awin/(Te-Ti) echte waarde zal dan nog iets hoger liggen want frame zit hier niet in!
Note on AE49: Glenn Reynders: timber IDEAS
Note on X54: Glenn Reynders: geen gegevens

## Tabula Ref1
Thermal properties: Detached Single Family House 71-90 | [31 empty] | Parameters greybox: 4state day zone, 4 state night zone, 1 state interior floor | [23 empty] | IN USE
[32 empty] | (Models DayZone_5state_B, NightZone_4state_A) | [31 empty] | TO paste in dymola | [5 empty] | Parameter | RC | GBPRBS | GBINUSE | SOLNESW IN-USE
Global geometrical data | [7 empty] | Surface properties | [10 empty] | Component properties | [12 empty] | Parameter | Theoretical |  |  | TO paste in dymola | [5 empty] | ## | [1] | DayZone_5state_B | [5 empty] | TO paste in dymola | [5 empty] | ## | [1] | DayZone_5state_B | [5 empty] | parameter | Real | abs1D | = | 0.22 | ; | abs1D | 0.14182 | 0.18 | 0.22 | # | [1] | DayZone_5state_E | [5 empty] | SolNESW INUSE
Protected volume | 621.3 | m³ | Window area |  |  | 31.5 | m² |  | Surface proporties | [12 empty] | Tabula | 1.7 | W/m²K | [5 empty] | parameter | Real | abs1D | 0.14182 | ; | 0.16419 | parameter | Real | abs1D | = | 0.14182 | ; | ## | Coefficients: | [6 empty] | parameter | Real | abs1D | = | 0.18 | ; | ## | Coefficients: | [6 empty] | parameter | Real | abs2D | = | 0.454 | ; | abs2D | 0.2499 | 0.336 | 0.454 | ## | Coefficients:
[8 empty] | ID | From Zone | To Zone | Construction type | Area [m²] | Orientation | U-waarde | U*A | Cth |  | Cth2 |  | Roof |  | U= | 0.27481 | W/m²K |  | C= | 85322 | C2= | 42230 | parameter | Real | abs2D | 0.2499 | ; | 0.42146 | parameter | Real | abs2D | = | 0.2499 | ; | ## | Estimate | Std. | Error | t | value | Pr(>¦t¦) |  | parameter | Real | abs2D | = | 0.336 | ; | ## | Estimate | Std. | Error | t | value | Pr(>¦t¦) |  | parameter | Real | abs3D | = | 0.0585 | ; | abs3D | 0.057316 | 0.337 | 0.0585 | ## | Estimate | Std. | Error | t | value | Pr(>¦t¦) |  | parameter Real | abs1ED | = | 0.113 | ;
Usable floor area | 225.9 | m² | Front | Gf | 13.33% |  | 4.2 | W1 | 0 | 1 | Wall External | 19.4863 | front | 0.29667 | 5.781 | 8818629.9505 | 452555.4 | 7889612.8393 |  |  | layers | thickness [m] | lambda [W/mK] | rho [kg/m³] | c [J/kgK] | R [m²K/W] | C [J/m²K] |  |  | parameter | Real | abs3D | 0.057316 | ; | 0.1351 | parameter | Real | abs3D | = | 0.057316 | ; | ## | Ti0 | 294 | 0.0782 | 3752.8 | <2e-16 | *** |  | parameter | Real | abs3D | = | 0.337 | ; | ## | Ti0 | 290 | 0.105 | 2755.29 | <2e-16 | *** |  | parameter | Real | abs4D | = | 0.152 | ; | abs4D | 0.27548 | 0.103 | 0.152 | ## | Ti0 | 293 | 0.0406 | 7216.92 | < | 2e-16 | *** | parameter Real | abs1ND | = | 0.156 | ;
Day zone | 75.7 | m² | Right | Gf | 12.54% |  | 3.95 | W2 | 0 | 1 | Wall External | 0 | right | 0.29667 | 0 | 0 | #DIV/0! | 0 |  |  | tiled roof | 0.025 | 1.3 | 1700 | 840 | 0.019231 | 35700 | *voegen niet ingerekend |  | parameter | Real | abs4D | 0.27548 | ; | 0.16167 | parameter | Real | abs4D | = | 0.27548 | ; | ## | Tw0 | 289 | 0.0619 | 4670.42 | <2e-16 | *** |  | parameter | Real | abs4D | = | 0.103 | ; | ## | Tw0 | 286 | 0.0522 | 5486.87 | <2e-16 | *** | [11 empty] | ## | Tw0 | 292 | 0.0268 | 10906.5 | < | 2e-16 | *** | parameter Real | abs1SD | = | 0.118 | ;
Night zone | 150.2 | m² | Back | Gf | 12.86% |  | 4.05 | W3 | 0 | 1 | Wall External | 19.4863 | back | 0.29667 | 5.781 | 8818629.9505 | 452555.4 | 7889612.8393 |  |  | air gap | 0.03 | 6 | 0 | 0 | 0.16 | 0 | [6 empty] | ; | [7 empty] | ## | Twi0 | 294 | 0.0191 | 15359.29 | <2e-16 | *** | [7 empty] | ## | Twi0 | 295 | 0.0858 | 3431.93 | <2e-16 | *** |  | parameter | Real | CiD | = | 2910000 | ; | CiD | 1095632.3789 | 2900000 | 2910000 | ## | Twi0 | 295 | 0.0248 | 11897.02 | < | 2e-16 | *** | parameter Real | abs1WD | = | 0.0778 | ;
|  |  | Left | Gf | 11.27% |  | 3.55 | W4 | 0 | 1 | Wall External | 0 | left | 0.29667 | 0 | 0 | #DIV/0! | 0 |  |  | Insulation | 0.11 | 0.036 | 80 | 840 | 3.0556 | 7392 |  |  | parameter | Real | CiD | 1095632.3789 | ; | 2745646 | parameter | Real | CiD | = | 1095632.3789 | ; | ## | Tfi0 | 291 | 0.0831 | 3501.39 | <2e-16 | *** |  | parameter | Real | CiD | = | 2900000 | ; | ## | Tfi0 | 288 | 0.163 | 1771.76 | <2e-16 | *** |  | parameter | Real | CwD | = | 95200000 | ; | CwD | 15779225.6786 | 50500000 | 95200000 | ## | Tfi0 | 289 | 0.069 | 4185.18 | < | 2e-16 | *** | parameter Real | abs2ED | = | 0.578 | ;
|  |  | Front | Ff | 13.33% |  | 4.2 | W5 | 0 | 1 | Window | 4.2 | front | 2 | 8.4 | 0 | 0 | 0 |  |  | woodboard | 0.025 | 0.11 | 550 | 1880 | 0.22727 | 25850 | Everything outside insulation layer is ignored (ventilated cavity) |  | parameter | Real | CwD | 15779225.6786 | ; | 14395560 | parameter | Real | CwD | = | 15779225.6786 | ; | ## | Tfl0 | 291 | 0.0721 | 4032.89 | <2e-16 | *** |  | parameter | Real | CwD | = | 50500000 | ; | ## | Tfl0 | 288 | 0.0679 | 4246.61 | <2e-16 | *** |  | parameter | Real | CwiD | = | 22100000 | ; | CwiD | 10325428.0036 | 32700000 | 22100000 | ## | Tfl0 | 294 | 0.0241 | 12179.93 | < | 2e-16 | *** | parameter Real | abs2ND | = | 0.84 | ;
|  |  | Right | Ff | 12.54% |  | 3.95 | W6 | 0 | 1 | Window | 3.95 | right | 2 | 7.9 | 0 | 0 | 0 |  |  | plaster | 0.02 | 0.6 | 975 | 840 | 0.033333 | 16380 |  |  | parameter | Real | CwiD | 10325428.0036 | ; | 26154150 | parameter | Real | CwiD | = | 10325428.0036 | ; | ## | abs1 | 0.18 | 0.00264 | 67.99 | <2e-16 | *** |  | parameter | Real | CwiD | = | 32700000 | ; | ## | abs1 | 0.22 | 0.000781 | 281.52 | <2e-16 | *** |  | parameter | Real | CflD | = | 995000000 | ; | CflD | 8399672 | 14000000 | 995000000 | ## | abs1E | 0.113 | 0.0036 | 31.32 | < | 2e-16 | *** | parameter Real | abs2SD | = | 0.573 | ;
|  |  | Back | Ff | 12.86% |  | 4.05 | W7 | 0 | 1 | Window | 4.05 | back | 2 | 8.1 | 0 | 0 | 0 | [11 empty] | parameter | Real | CflD | 8399672 | ; | 12228720 | parameter | Real | CflD | = | 8399672 | ; | ## | abs2 | 0.336 | 0.00232 | 144.99 | <2e-16 | *** |  | parameter | Real | CflD | = | 14000000 | ; | ## | abs2 | 0.454 | 0.00167 | 272.11 | <2e-16 | *** | [8 empty] | 0 | 0 | 0 | ## | abs1N | 0.156 | 0.00834 | 18.73 | < | 2e-16 | *** | parameter Real | abs2WD | = | 0.468 | ;
|  |  | Left | Ff | 11.27% |  | 3.55 | W8 | 0 | 1 | Window | 3.55 | left | 2 | 7.1 | 0 | 0 | 0 |  |  |  | Tabula | 2.2 | W/m²K | [9 empty] | ; | [7 empty] | ## | abs3 | 0.337 | 0.00868 | 38.84 | <2e-16 | *** | [7 empty] | ## | abs3 | 0.0585 | 0.007 | 8.35 | <2e-16 | *** |  | parameter | Real | f1D | = | 0.0829 | ; | f1D | 0.042547 | 0.128 | 0.0829 | ## | abs1S | 0.118 | 0.00176 | 67.19 | < | 2e-16 | *** | parameter Real | abs3ED | = | 0.228 | ;
|  |  | Summarizing ratios |  |  |  |  | W9 | ground | 1 | Floor | 75.7 |  | 0.25127 | 19.0212 | 28720330.19 | 379396.7 | 8399672 |  | Wall external |  | U= | 0.29667 | W/m²K |  | C= | 452555.4 | C2= | 404880 | parameter | Real | f1D | 0.042547 | ; | 0.065891 | parameter | Real | f1D | = | 0.042547 | ; | ## | abs4 | 0.103 | 0.00241 | 42.8 | <2e-16 | *** |  | parameter | Real | f1D | = | 0.128 | ; | ## | abs4 | 0.152 | 0.000393 | 386.97 | <2e-16 | *** |  | parameter | Real | f2D | = | 0.165 | ; | f2D | 0.07497 | 0.235 | 0.165 | ## | abs1W | 0.0778 | 0.00184 | 42.2 | < | 2e-16 | *** | parameter Real | abs3ND | = | 0.342 | ;
[8 empty] | W10 | 0 | 1 | Roof | 0 |  | 0.27481 | 0 | 7678980 | 85322 | 3800700 |  |  | layers | thickness [m] | lambda [W/mK] | rho [kg/m³] | c [J/kgK] | R [m²K/W] | C [J/m²K] |  |  | parameter | Real | f2D | 0.07497 | ; | 0.16129 | parameter | Real | f2D | = | 0.07497 | ; | ## | abs5 | 0.0289 | 0.00285 | 10.15 | <2e-16 | *** |  | parameter | Real | f2D | = | 0.235 | ; | ## | abs5 | 0.079 | 0.00055 | 143.72 | <2e-16 | *** |  | parameter | Real | f3D | = | 0.716 | ; | f3D | 0.71719 | 0.537 | 0.716 | ## | abs2E | 0.578 | 0.0143 | 40.51 | < | 2e-16 | *** | parameter Real | abs3SD | = | 0.111 | ;
|  |  | compactness |  | 1.9235 | m |  | W11 | 0 | 1 | Door | 9.5 |  | 4 | 38 | 346940 | 36520 | 1631910 | [11 empty] | parameter | Real | f3D | 0.71719 | ; | 0.64236 | parameter | Real | f3D | = | 0.71719 | ; | ## | Cfi | 5570000 | 58300 | 95.57 | <2e-16 | *** |  | parameter | Real | f3D | = | 0.537 | ; | ## | Cfi | 537000000 | 49100000 | 10.92 | <2e-16 | *** |  | parameter | Real | f4D | = | 0.055 | ; | f4D | 0.082644 | 0.0774 | 0.055 | ## | abs2N | 0.84 | 0.0333 | 25.2 | < | 2e-16 | *** | parameter Real | abs3WD | = | 0.237 | ;
Unusable floor area | 0 | m² | envelope surface/ total floor |  | 1.4298 |  |  | W12 | 0 | 2 | Wall External | 38.6637 | front | 0.29667 | 11.4704 | 17497466.5595 | 452555.4 | 15654159.1607 |  |  | Cement plaster | 0.025 | 1 | 1800 | 1000 | 0.025 | 45000 |  |  | parameter | Real | f4D | 0.082644 | ; | 0.064978 | parameter | Real | f4D | = | 0.082644 | ; | ## | Cfl | 14000000 | 170000 | 82.34 | <2e-16 | *** |  | parameter | Real | f4D | = | 0.0774 | ; | ## | Cfl | 995000000 | 18600000 | 53.42 | <2e-16 | *** | [11 empty] | ## | abs2S | 0.573 | 0.00713 | 80.31 | < | 2e-16 | *** | parameter Real | abs4ED | = | 0.248 | ;
Attic (h>1.8m) | 0 | m² | envelope surface/ usable floor area |  | 1.4298 |  |  | W13 | 0 | 2 | Wall External | 0 | right | 0.29667 | 0 | 0 | #DIV/0! | 0 |  |  | EPS | 0.07 | 0.024 | 26 | 1470 | 2.9167 | 2675.4 | 1 cm isolatie om Uwaarde te halen. In specificatie : geen isolatie? | [5 empty] | ; | [7 empty] | ## | Ci | 2900000 | 35800 | 81.02 | <2e-16 | *** | [7 empty] | 21 | [7 empty] | parameter | Real | hwD | = | 505 | ; | hwD | 22.966 | 958 | 505 | ## | abs2W | 0.468 | 0.00783 | 59.69 | < | 2e-16 | *** | parameter Real | abs4ND | = | 0.421 | ;
Attic (h<1.8m) | 0 | m² | [5 empty] | W14 | 0 | 2 | Wall External | 38.6637 | back | 0.29667 | 11.4704 | 17497466.5595 | 452555.4 | 15654159.1607 |  |  | BrickHe | 0.25 | 1.1 | 1850 | 840 | 0.22727 | 388500 | EPS: wij hebben dat thuis en ons huis is van die periode |  | parameter | Real | hwD | 22.966 | ; | 298.5918 | parameter | Real | hwD | = | 22.966 | ; | ## | Cw | 50500000 | 737000 | 68.5 | <2e-16 | *** |  | parameter | Real | hwD | = | 958 | ; | ## | Ci | 2910000 | 32100 | 90.66 | <2e-16 | *** |  | parameter | Real | hflD | = | 194 | ; | hflD | 435.5342 | 737 | 194 | ## | abs3E | 0.228 | 0.0468 | 4.87 | 1.1e-06 | *** |  | parameter Real | abs4SD | = | 0.265 | ;
|  |  | Window area/ total floor area |  | 13.94% |  |  | W15 | 0 | 2 | Wall External | 0 | left | 0.29667 | 0 | 0 | #DIV/0! | 0 |  |  | Plaster | 0.02 | 0.6 | 975 | 840 | 0.033333 | 16380 |  |  | parameter | Real | hflD | 435.5342 | ; | 278.8644 | parameter | Real | hflD | = | 435.5342 | ; | ## | Cwi | 32700000 | 53200 | 614.4 | <2e-16 | *** |  | parameter | Real | hflD | = | 737 | ; | ## | Cw | 95200000 | 2180000 | 43.68 | <2e-16 | *** |  | parameter | Real | hwiD | = | 644 | ; | hwiD | 0 | 2190 | 644 | ## | abs3N | 0.342 | 0.0769 | 4.45 | 8.8e-06 | *** |  | parameter Real | abs4WD | = | 0.19 | ;
|  |  | Window area/ usable floor area |  | 13.94% |  |  | W16 | 0 | 2 | Window | 4.2 | front | 2 | 8.4 | 0 | 0 | 0 | [11 empty] | parameter | Real | hwiD | 0 | ; | 721.0005 | parameter | Real | hwiD | = | 0 | ; | ## | e11 | -6.77 | 0.0515 | -131.33 | <2e-16 | *** |  | parameter | Real | hwiD | = | 2190 | ; | ## | Cwi | 22100000 | 378000 | 58.53 | <2e-16 | *** |  | parameter | Real | infD | = | 260 | ; | infD | 58.9168 | 251 | 260 | ## | abs3S | 0.111 | 0.0166 | 6.71 | 2e-11 | *** |  | parameter Real | abs5ED | = | 0.103 | ;
|  |  | Window area/envelope area |  | 9.752% |  |  | W17 | 0 | 2 | Window | 3.95 | right | 2 | 7.9 | 0 | 0 | 0 |  | Wall internal |  | U= | 1.9926 | W/m²K |  | C= | 150360 | C2= | 150360 | parameter | Real | infD | 58.9168 | ; | 110.5333 | parameter | Real | infD | = | 58.9168 | ; | ## | e22 | -15.3 | 295 | -0.05 | 0.96 |  |  | parameter | Real | infD | = | 251 | ; | ## | e11 | -8.51 | 0.168 | -50.8 | <2e-16 | *** |  | parameter | Real | UwD | = | 1992.0319 | ; | UwD | 23.7573 | 884.9558 | 1992.0319 | ## | abs3W | 0.237 | 0.0222 | 10.68 | < | 2e-16 | *** | parameter Real | abs5ND | = | 1.2e-14 | ;
Total floor surface | 225.9 | m² | [5 empty] | W18 | 0 | 2 | Window | 4.05 | back | 2 | 8.1 | 0 | 0 | 0 |  |  | layers | thickness [m] | lambda [W/mK] | rho [kg/m³] | c [J/kgK] | R [m²K/W] | C [J/m²K] |  |  | parameter | Real | UwD | 23.7573 | ; | 66.8358 | parameter | Real | UwD | = | 23.7573 | ; | ## | e33 | -14.3 | 275 | -0.05 | 0.96 |  |  | parameter | Real | UwD | = | 884.9558 | ; | ## | e22 | -16.7 | 5.94 | -2.81 | 0.0049 | ** |  | parameter | Real | UflD | = | 530 | ; | UflD | 19.5475 | 301 | 530 | ## | abs4E | 0.248 | 0.00517 | 47.93 | < | 2e-16 | *** | parameter Real | abs5SD | = | 0.0873 | ;
= usable area x | 1 | m² | Nightzone/usable floor area |  | 0.6649 |  |  | W19 | 0 | 2 | Window | 3.55 | left | 2 | 7.1 | 0 | 0 | 0 |  |  | plaster | 0.02 | 0.6 | 975 | 840 | 0.033333 | 16380 |  |  | parameter | Real | UflD | 19.5475 | ; | 43.8002 | parameter | Real | UflD | = | 19.5475 | ; | ## | e44 | -9.54 | 148 | -0.06 | 0.95 |  |  | parameter | Real | UflD | = | 301 | ; | ## | e33 | -12.4 | 4.44 | -2.8 | 0.0051 | ** | [8 empty] | 0 | 0 | 0 | ## | abs4N | 0.421 | 0.0121 | 34.82 | < | 2e-16 | *** | parameter Real | abs5WD | = | 0.0636 | ;
[8 empty] | W20 | 0 | 2 | Roof | 90 | front/back | 0.27481 | 24.7329 | 7678980 | 85322 | 3800700 |  |  | BrickMi | 0.1 | 0.54 | 1400 | 840 | 0.18519 | 117600 | [6 empty] | ; | [7 empty] | ## | e55 | -13 | 221 | -0.06 | 0.95 | [8 empty] | ## | e44 | -17.8 | 5.5 | -3.24 | 0.0012 | ** |  | parameter | Real | abs1N | = | 0.428 | ; | abs1N | 0.42358 | 0.01 | 0.428 | ## | abs4S | 0.265 | 0.00265 | 100.2 | < | 2e-16 | ***
envelope surface area | 323 | m² | [5 empty] | W21 | 1 | 2 | Floor internal | 75.7 |  | 1.2141 | 91.9095 | 4370918 | 57740 | 4370918 |  |  | plaster | 0.02 | 0.6 | 975 | 840 | 0.033333 | 16380 |  |  | parameter | Real | abs1N | 0.42358 | ; | 0.4434 | parameter | Real | abs1N | = | 0.42358 | ; | ## | f1 | 0.128 | 0.000778 | 164.49 | <2e-16 | *** |  | parameter | Real | abs1N | = | 0.01 | ; | ## | e55 | -18.8 | 6.12 | -3.06 | 0.0022 | ** |  | parameter | Real | abs2N | = | 0.161 | ; | abs2N | 0.34492 | 0.0102 | 0.161 | ## | abs4W | 0.19 | 0.00275 | 69.16 | < | 2e-16 | ***
| 323 | m | [5 empty] | W22 | 1 | 1 | Wall internal | 68.6714 |  | 1.9926 | 136.836 | 10325428.0036 | 150360 | 10325428.0036 | [11 empty] | parameter | Real | abs2N | 0.34492 | ; | 0.14522 | parameter | Real | abs2N | = | 0.34492 | ; | ## | f2 | 0.235 | 0.00112 | 210.07 | <2e-16 | *** |  | parameter | Real | abs2N | = | 0.0102 | ; | ## | f1 | 0.0829 | 0.000208 | 398.4 | <2e-16 | *** |  | parameter | Real | abs3N | = | 0.0801 | ; | abs3N | 0.03987 | 0.698 | 0.0801 | ## | abs5E | 0.103 | 0.00533 | 19.35 | < | 2e-16 | *** | parameter Real | CflD | = | 7060000 | ;
[8 empty] | W23 | 2 | 2 | Wall internal | 136.2542 |  | 1.9926 | 271.5028 | 20487176.8315 | 150360 | 20487176.8315 |  | Floor internal |  | U= | 1.2141 | W/m²K |  | C= | 57740 | C2= | 57740 | parameter | Real | abs3N | 0.03987 | ; | 0.13569 | parameter | Real | abs3N | = | 0.03987 | ; | ## | f3 | 0.537 | 0.00269 | 199.49 | <2e-16 | *** |  | parameter | Real | abs3N | = | 0.698 | ; | ## | f2 | 0.165 | 0.000426 | 388.6 | <2e-16 | *** | [11 empty] | ## | abs5N | 1.2e-14 | 3.2e-13 | 0.04 | 0.96992 |  |  | parameter Real | CiD | = | 1310000 | ;
[9 empty] | 2 | 2 | Floor internal | 74.5 |  | 1.2141 | 90.4525 | 4301630 | 57740 | 4301630 |  |  | layers | thickness [m] | lambda [W/mK] | rho [kg/m³] | c [J/kgK] | R [m²K/W] | C [J/m²K] | [6 empty] | ; | [7 empty] | ## | f4 | 0.0774 | 0.000798 | 97 | <2e-16 | *** | [7 empty] | ## | f3 | 0.716 | 0.00327 | 219.17 | <2e-16 | *** |  | parameter | Real | CiN | = | 1470000 | ; | CiN | 2173896.7411 | 3800000 | 1470000 | ## | abs5S | 0.0873 | 0.003 | 29.11 | < | 2e-16 | *** | parameter Real | CwD | = | 169000000 | ;
[9 empty] | C | 1 | Common Wall | 59.3976 |  | 2.5352 | 150.5853 | 10203311.7901 | 171780 | 0 |  |  | wooden floor | 0.02 | 0.11 | 550 | 1880 | 0.18182 | 20680 | *klopt niet -> hout is lichter dan water slimme! |  | parameter | Real | CiN | 2173896.7411 | ; | 1612741 | parameter | Real | CiN | = | 2173896.7411 | ; | ## | f5 | 0.019 | 0.000678 | 27.98 | <2e-16 | *** |  | parameter | Real | CiN | = | 3800000 | ; | ## | f4 | 0.055 | 0.000106 | 518.19 | <2e-16 | *** |  | parameter | Real | CwN | = | 219000000 | ; | CwN | 35109018.3214 | 78400000 | 219000000 | ## | abs5W | 0.0636 | 0.00282 | 22.5 | < | 2e-16 | *** | parameter Real | CwiD | = | 12900000 | ;
[9 empty] | C | 2 | Common Wall | 117.8535 |  | 2.5352 | 298.7836 | 20244880.1964 | 171780 | 0 |  |  | cavity | 0.1 |  |  |  | 0.16 | 0 |  |  | parameter | Real | CwN | 35109018.3214 | ; | 6867267 | parameter | Real | CwN | = | 35109018.3214 | ; | ## | hcAw | 958 | 7.5 | 127.81 | <2e-16 | *** |  | parameter | Real | CwN | = | 78400000 | ; | ## | f5 | 0.0289 | 0.000143 | 201.71 | <2e-16 | *** |  | parameter | Real | CwiN | = | 40000000 | ; | CwiN | 20487176.8315 | 12500000 | 40000000 | ## | Cfi | 1580000000 | 193000000 | 8.19 | 2.2e-16 | ***
[21 empty] | wooden ceiling | 0.02 | 0.11 | 550 | 1880 | 0.18182 | 20680 |  |  | parameter | Real | CwiN | 20487176.8315 | ; | 4590824 | parameter | Real | CwiN | = | 20487176.8315 | ; | ## | hfl | 737 | 8.38 | 87.98 | <2e-16 | *** |  | parameter | Real | CwiN | = | 12500000 | ; | ## | hcAw | 505 | 1.79 | 282.55 | <2e-16 | *** |  | parameter | Real | f1N | = | 0.165 | ; | f1N | 0.12707 | 0.016 | 0.165 | ## | Cfl | 7060000 | 64400 | 109.55 | < | 2e-16 | *** | parameter Real | hcAwD | = | 65.4 | ;
Zone number | Volume [m³] |  | type | Set temperature |  | A_g | [14 empty] | gypsum | 0.02 | 0.6 | 975 | 840 | 0.033333 | 16380 |  |  | parameter | Real | f1N | 0.12707 | ; | 0.1617 | parameter | Real | f1N | = | 0.12707 | ; | ## | hwi | 2190 | 10.6 | 207.31 | <2e-16 | *** |  | parameter | Real | f1N | = | 0.016 | ; | ## | hfl | 194 | 0.9 | 216.08 | <2e-16 | *** |  | parameter | Real | f2N | = | 0.0585 | ; | f2N | 0.10348 | 0.043 | 0.0585 | ## | Ci | 1310000 | 9300 | 140.65 | < | 2e-16 | *** | parameter Real | hflD | = | 109 | ;
1 | 208.2001 |  | Day zone | 21 |  | 75.7 | [7 empty] | Total UA | 169.7463 | W/K | [13 empty] | parameter | Real | f2N | 0.10348 | ; | 5.339205e-02 | parameter | Real | f2N | = | 0.10348 | ; | ## | inf | 251 | 1.35 | 186.02 | <2e-16 | *** |  | parameter | Real | f2N | = | 0.043 | ; | ## | hwi | 644 | 4.09 | 157.52 | <2e-16 | *** |  | parameter | Real | f3N | = | 0.612 | ; | f3N | 0.71196 | 0.73 | 0.612 | ## | Cw | 169000000 | 69600000 | 2.43 | 0.01504 | * |  | parameter Real | hwiD | = | 305 | ;
2 | 413.0999 |  | Night Zone | 18 |  | 150.2 | [8 empty] | 42.8715 | [6 empty] | Tabula | 5 | W/m²K | [5 empty] | parameter | Real | f3N | 0.71196 | ; | 6.711553e-01 | parameter | Real | f3N | = | 0.71196 | ; | ## | p11 | -5.48 | 0.0222 | -247.15 | <2e-16 | *** |  | parameter | Real | f3N | = | 0.73 | ; | ## | inf | 260 | 2.52 | 103.2 | <2e-16 | *** | [11 empty] | ## | Cwi | 12900000 | 87300 | 147.73 | < | 2e-16 | *** | parameter Real | infD | = | 69.8 | ;
3 | 0 |  | Attic | unheated |  | 0 | [13 empty] | window |  | U= | 2 | W/m²K |  | C= | 0 | C2= | 0 |  |  |  |  | ; | [7 empty] | ## | p22 | -6.58 | 0.0215 | -306.32 | <2e-16 | *** | [7 empty] | ## | p11 | -5.4 | 0.0157 | -344.27 | <2e-16 | *** |  | parameter | Real | hwN | = | 298 | ; | hwN | 96.5186 | 1350 | 298 | ## | e11 | -6.45 | 0.056 | -115.17 | < | 2e-16 | *** | parameter Real | UflD | = | 22.7 | ;
[21 empty] | U-value | 1.361 | W/m²K |  |  | 3.917 |  |  |  | parameter | Real | hwN | 96.5186 | ; | 4.631922e+02 | parameter | Real | hwN | = | 96.5186 | ; | ## | p33 | -9.25 | 0.191 | -48.52 | <2e-16 | *** |  | parameter | Real | hwN | = | 1350 | ; | ## | p22 | -6.41 | 0.015 | -427.68 | <2e-16 | *** |  | parameter | Real | hwiN | = | 120 | ; | hwiN | 0 | 372 | 120 | ## | e22 | -18.1 | 51.6 | -0.35 | 0.72514 |  |  | parameter Real | UwD | = | 51.5464 | ;
[11 empty] | UA_walls+roof | 59.2356 | [8 empty] | g-value | 0.47 |  |  |  | 0.25 |  | double glazing |  | parameter | Real | hwiN | 0 | ; | 85.6924 | parameter | Real | hwiN | = | 0 | ; | ## | p44 | -6.11 | 0.0222 | -275.08 | <2e-16 | *** |  | parameter | Real | hwiN | = | 372 | ; | ## | p33 | -5.92 | 0.0185 | -319.37 | <2e-16 | *** |  | parameter | Real | infN | = | 69.5 | ; | infN | 96.7789 | 31.9 | 69.5 | ## | e33 | -16.5 | 5.69 | -2.89 | 0.00381 | ** |  | parameter Real | f1D | = | 0.0314 | ;
[11 empty] | UA_windows | 63 | [17 empty] | parameter | Real | infN | 96.7789 | ; | 3.735657e+01 | parameter | Real | infN | = | 96.7789 | ; | ## | p55 | -6.37 | 0.0219 | -290.83 | <2e-16 | *** |  | parameter | Real | infN | = | 31.9 | ; | ## | p44 | -5.28 | 0.017 | -310.54 | <2e-16 | *** |  | parameter | Real | UwN | = | 9900.9901 | ; | UwN | 73.6718 | 110.742 | 9900.9901 | ## | e44 | -42.3 | 8.03 | -5.27 | 1.4e-07 | *** |  | parameter Real | f2D | = | 0.165 | ;
Assuptions | [10 empty] | inf | 138.0332 |  | 19.5799 | [7 empty] | Tabula | 0.85 | W/m²K | [5 empty] | parameter | Real | UwN | 73.6718 | ; | 61.1849 | parameter | Real | UwN | = | 73.6718 | ; | ## | Re | 0.00113 | 9.99e-06 | 113.15 | <2e-16 | *** |  | parameter | Real | UwN | = | 110.742 | ; | ## | p55 | -6.14 | 0.0167 | -367.45 | <2e-16 | *** | [11 empty] | ## | e55 | -24.4 | 15.8 | -1.54 | 0.12317 |  |  | parameter Real | f3D | = | 0.724 | ;
A_wall | [13 empty] | 14.6963 | [5 empty] | Floor |  | U= | 0.25127 | W/m²K |  | C= | 379396.7 | C2= | 110960 |  |  |  |  | ; | [7 empty] | ## | UfiA | 762 | 7.54 | 101.02 | <2e-16 | *** | [7 empty] | ## | Re | 0.000502 | 9.61e-06 | 52.22 | <2e-16 | *** |  | parameter | Real | abs5D | = | 0.079 | ; | abs5D | 0.27548 | 0.0289 | 0.079 | ## | f1 | 0.0314 | 0.000158 | 198.54 | < | 2e-16 | *** | parameter Real | f4D | = | 0.07 | ;
(Front and back / Total) |  | 1 | [8 empty] | Cair | 3.7851 | MJ | 8.3997 | [6 empty] | layers | thickness [m] | lambda [W/mK] | rho [kg/m³] | c [J/kgK] | R [m²K/W] | C [J/m²K] |  |  | parameter | Real | abs5D | 0.27548 | ; | 1.693800e-01 | parameter | Real | abs5D | = | 0.27548 | ; | ## | UfiB | 660 | 5.62 | 117.56 | <2e-16 | *** |  | parameter | Real | abs5D | = | 0.0289 | ; | ## | UfiA | 115 | 1.17 | 98.05 | <2e-16 | *** |  | parameter | Real | abs5N | = | 0.331 | ; | abs5N | 0.19163 | 0.0975 | 0.331 | ## | f2 | 0.165 | 0.000707 | 232.76 | < | 2e-16 | *** | parameter Real | f5D | = | 0.0299 | ;
GF_frontBack/ Total_frontBack |  | 0.3351 | (pitched roof front back oriented) | [7 empty] | C_walls+roof | 25.3162 | MJ/K | [7 empty] | tiles | 0.02 | 1.4 | 2100 | 840 | 0.014286 | 35280 | *klopt niet -> hout is lichter dan water slimme! |  | parameter | Real | abs5N | 0.19163 | ; | 3.395373e-01 | parameter | Real | abs5N | = | 0.19163 | ; | ## | Ufl | 301 | 3.03 | 99.4 | <2e-16 | *** |  | parameter | Real | abs5N | = | 0.0975 | ; | ## | UfiB | 9960 | 166 | 60.14 | <2e-16 | *** |  | parameter | Real | CfiD | = | 139000000 | ; | CfiD | 2185459 | 248000 | 139000000 | ## | f3 | 0.724 | 0.00186 | 389.72 | < | 2e-16 | ***
GF_leftRight/Total_leftRight |  | 0.7 | [8 empty] | C_int | 14.6963 | MJ/K | [7 empty] | screed | 0.08 | 0.6 | 1100 | 860 | 0.13333 | 75680 |  |  | parameter | Real | CfiD | 2185459 | ; | 1.385834e+07 | parameter | Real | CfiD | = | 2185459 | ; | [8 empty] | parameter | Real | CfiD | = | 248000 | ; | ## | Ufl | 530 | 250 | 2.12 | 0.0337 | * |  | parameter | Real | CfiN | = | 18800000 | ; | CfiN | 2185459 | 6990000 | 18800000 | ## | f4 | 0.07 | 0.000259 | 270.2 | < | 2e-16 | *** | parameter Real | abs1EN | = | 0.155 | ;
Gf_windows/Total_Windows |  | 0.5 | [8 empty] | C_floor | 28.7203 | [8 empty] | EPS | 0.087 | 0.024 | 30 | 1470 | 3.625 | 3836.7 | 3 cm isolatie to reach tabula value! |  | parameter | Real | CfiN | 2185459 | ; | 4.368417e+07 | parameter | Real | CfiN | = | 2185459 | ; | ## | [1] | NightZone_4state_B | [5 empty] | parameter | Real | CfiN | = | 6990000 | ; | [8 empty] | parameter | Real | f5D | = | 0.0289 | ; | f5D | 0.082644 | 0.019 | 0.0289 | ## | f5 | 0.0299 | 0.000162 | 184.83 | < | 2e-16 | *** | parameter Real | abs1NN | = | 0.645 | ;
[21 empty] | Concrete | 0.15 | 1.4 | 2100 | 840 | 0.10714 | 264600 |  |  | parameter | Real | f5D | 0.082644 | ; | 6.941760e-02 | parameter | Real | f5D | = | 0.082644 | ; | ## | Coefficients: | [6 empty] | parameter | Real | f5D | = | 0.019 | ; | ## | [1] | NightZone_4state_B | [5 empty] | parameter | Real | f5N | = | 0.117 | ; | f5N | 0.057489 | 0.184 | 0.117 | ## | hcAw | 65.4 | 0.208 | 315.18 | < | 2e-16 | *** | parameter Real | abs1SN | = | 0.311 | ;
[21 empty] | Isolatie | 0 | 0.024 | 26 | 1470 | 0 | 0 |  |  | parameter | Real | f5N | 0.057489 | ; | 1.291481e-01 | parameter | Real | f5N | = | 0.057489 | ; | ## | Estimate | Std. | Error | t | value | Pr(>¦t¦) |  | parameter | Real | f5N | = | 0.184 | ; | ## | Coefficients: | [6 empty] | parameter | Real | UfDN | = | 192 | ; | UfDN | 0 | 476 | 192 | ## | hfl | 109 | 0.332 | 327.18 | < | 2e-16 | *** | parameter Real | abs1WN | = | 0.182 | ;
[30 empty] | parameter | Real | UfDN | 0 | ; | 2.955246e+02 | parameter | Real | UfDN | = | 0 | ; | ## | Ti0 | 288 | 2.28 | 126.5 | < | 2e-16 | *** | parameter | Real | UfDN | = | 476 | ; | ## | Estimate | Std. | Error | t | value | Pr(>¦t¦) |  | parameter | Real | Ufi | = | 0.000263 | ; | Ufi | 0 | 3410 | 0.000263 | ## | hwi | 305 | 0.954 | 320.06 | < | 2e-16 | *** | parameter Real | abs2EN | = | 0.786 | ;
[22 empty] | Tabula | 4 | W/m²K | [5 empty] | parameter | Real | Ufi | 0 | ; | 4.609140e+02 | parameter | Real | Ufi | = | 0 | ; | ## | Tw0 | 287 | 1.8 | 159.39 | < | 2e-16 | *** | parameter | Real | Ufi | = | 3410 | ; | ## | Ti0 | 289 | 0.149 | 1944.91 | < | 2e-16 | *** | parameter | Real | UfND | = | 389 | ; | UfND | 0 | 989 | 389 | ## | inf | 69.8 | 0.154 | 454.06 | < | 2e-16 | *** | parameter Real | abs2NN | = | 0.431 | ;
[20 empty] | Door |  | U= | 4 | W/m²K |  | C= | 36520 | C2= | 171780 | parameter | Real | UfND | 0 | ; | 3.468365e+02 | parameter | Real | UfND | = | 0 | ; | ## | Twi0 | 288 | 6.47 | 44.51 | < | 2e-16 | *** | parameter | Real | UfND | = | 989 | ; | ## | Tw0 | 282 | 0.173 | 1635.35 | < | 2e-16 | *** | [10 empty] | ## | p11 | -6.49 | 0.0165 | -392.39 | < | 2e-16 | *** | parameter Real | abs2SN | = | 0.788 | ;
[21 empty] | layers | thickness [m] | lambda [W/mK] | rho [kg/m³] | c [J/kgK] | R [m²K/W] | C [J/m²K] | [14 empty] | ## | Tfi0 | 292 | 2.3 | 126.59 | < | 2e-16 | *** | [6 empty] | ## | Twi0 | 292 | 0.111 | 2622.7 | < | 2e-16 | *** | [10 empty] | ## | p22 | -7.39 | 0.0175 | -422.16 | < | 2e-16 | *** | parameter Real | abs2WN | = | 0.599 | ;
[21 empty] | U-waarde | 4 | W/m²K |  | d= | 0.0089674 | [15 empty] | ## | abs1 | 0.01 | 0.00102 | 9.8 | < | 2e-16 | *** | [6 empty] | ## | Tfi0 | 294 | 0.133 | 2217.33 | < | 2e-16 | *** | [10 empty] | ## | p33 | -7.57 | 0.0214 | -353.44 | < | 2e-16 | *** | parameter Real | abs3EN | = | 0.114 | ;
[21 empty] | g-waarde | 0 | [19 empty] | ## | abs2 | 0.0102 | 0.00107 | 9.57 | < | 2e-16 | *** | [6 empty] | ## | abs1 | 0.428 | 0.00611 | 69.94 | < | 2e-16 | *** | [10 empty] | ## | p44 | -6.23 | 0.0155 | -400.84 | < | 2e-16 | *** | parameter Real | abs3NN | = | 2.19e-12 | ;
[20 empty] | Common Wall |  | U= | 2.5352 | W/m²K |  | C= | 171780 |  |  |  |  | Check absD | 1 | [8 empty] | ## | abs3 | 0.698 | 0.156 | 4.47 | 8.1e-06 | *** | [7 empty] | ## | abs2 | 0.161 | 0.00179 | 89.98 | < | 2e-16 | *** | [10 empty] | ## | p55 | -7.57 | 0.0205 | -369.15 | < | 2e-16 | *** | parameter Real | abs3SN | = | 0.116 | ;
[21 empty] | layers | thickness [m] | lambda [W/mK] | rho [kg/m³] | c [J/kgK] | R [m²K/W] | C [J/m²K] |  |  |  |  | Check absD | 1 | [8 empty] | ## | abs4 | 0.0975 | 0.00982 | 9.93 | < | 2e-16 | *** | [6 empty] | ## | abs3 | 0.0801 | 0.0177 | 4.53 | 6.1e-06 | *** | [11 empty] | ## | Re | 0.0194 | 0.0057 | 3.4 | 0.00068 | *** |  | parameter Real | abs3WN | = | 0.139 | ;
[21 empty] | pleister | 0.02 | 0.6 | 975 | 840 | 0.033333 | 16380 |  |  |  |  | Check fi | 1 | [8 empty] | ## | Cfi | 69800 | 108000 | 0.65 | 0.51685 | [8 empty] | ## | abs4 | 0.331 | 0.00437 | 75.67 | < | 2e-16 | *** | [10 empty] | ## | UfiA | 39.5 | 0.306 | 129.03 | < | 2e-16 | *** | parameter Real | abs5EN | = | 0.0426 | ;
[21 empty] | BrickHi | 0.1 | 0.9 | 1850 | 840 | 0.11111 | 155400 |  |  |  |  | Check fi | 1 | [8 empty] | ## | Ci | 3800000 | 1390000 | 2.72 | 0.00648 | ** | [7 empty] | ## | Cfi | 976000000 | 20400000 | 47.85 | < | 2e-16 | *** | [10 empty] | ## | UfiB | 9940 | 308 | 32.3 | < | 2e-16 | *** | parameter Real | abs5NN | = | 1.19e-07 | ;
[21 empty] | Insulation | 0 | 0.036 | 26 | 1470 | 0 | 0 | [14 empty] | ## | Cw | 78400000 | 49600000 | 1.58 | 0.11389 | [8 empty] | ## | Ci | 1470000 | 21800 | 67.43 | < | 2e-16 | *** | [10 empty] | ## | Ufl | 22.7 | 0.338 | 67.19 | < | 2e-16 | *** | parameter Real | abs5SN | = | 0.0284 | ;
[42 empty] | ## | Cwi | 12500000 | 17900000 | 0.7 | 0.48461 | [8 empty] | ## | Cw | 219000000 | 15400000 | 14.25 | < | 2e-16 | *** | [18 empty] | parameter Real | abs5WN | = | 0.102 | ;
[42 empty] | ## | e11 | -13.2 | 3.9 | -3.38 | 0.00074 | *** | [7 empty] | ## | Cwi | 40000000 | 20300000 | 1.97 | 0.049 | *
[42 empty] | ## | e22 | -1 | 0.913 | -1.1 | 0.27291 | [8 empty] | ## | e11 | -36.9 | 1.4 | -26.39 | < | 2e-16 | *** | [10 empty] | ## | [1] | NightZone_4state_E | [5 empty] | parameter Real | CiN | = | 2580000 | ;
[42 empty] | ## | e33 | -1.02 | 0.914 | -1.11 | 0.26651 | [8 empty] | ## | e22 | -40.7 | 1.36 | -29.88 | < | 2e-16 | *** | [10 empty] | ## | Coefficients: | [6 empty] | parameter Real | CwN | = | 14700000 | ;
[42 empty] | ## | e44 | -1 | 0.913 | -1.09 | 0.27359 | [8 empty] | ## | e33 | -37.1 | 1.59 | -23.36 | < | 2e-16 | *** | [10 empty] | ## | Estimate | Std. | Error | t | value | Pr(>¦t¦) |  | parameter Real | CwiN | = | 26300000 | ;
[42 empty] | ## | f1 | 0.016 | 0.00617 | 2.6 | 0.00941 | ** | [7 empty] | ## | e44 | -24.8 | 0.0742 | -334.42 | < | 2e-16 | *** | [10 empty] | ## | Ti0 | 291 | 0.00992 | 29334.53 | < | 2e-16 | ***
[42 empty] | ## | f2 | 0.043 | 0.0627 | 0.69 | 0.49241 | [8 empty] | ## | f1 | 0.165 | 0.000462 | 357.36 | < | 2e-16 | *** | [10 empty] | ## | Tw0 | 289 | 0.0236 | 12257.56 | < | 2e-16 | *** | parameter Real | f1N | = | 0.0672 | ;
[42 empty] | ## | f3 | 0.73 | 0.0309 | 23.6 | < | 2e-16 | *** | [6 empty] | ## | f2 | 0.0585 | 0.000128 | 455.64 | < | 2e-16 | *** | [10 empty] | ## | Twi0 | 292 | 0.0276 | 10550.85 | < | 2e-16 | *** | parameter Real | f2N | = | 0.213 | ;
[42 empty] | ## | f4 | 0.184 | 0.0505 | 3.64 | 0.00027 | *** | [7 empty] | ## | f3 | 0.612 | 0.00664 | 92.16 | < | 2e-16 | *** | [10 empty] | ## | Tfi0 | 294 | 0.052 | 5656.24 | < | 2e-16 | *** | parameter Real | f3N | = | 0.68 | ;
[42 empty] | ## | hcAw | 1350 | 248 | 5.42 | 6.1e-08 | *** | [7 empty] | ## | f4 | 0.117 | 0.000317 | 369.23 | < | 2e-16 | *** | [10 empty] | ## | abs1E | 0.155 | 0.0103 | 15.01 | < | 2e-16 | *** | parameter Real | f5N | = | 0.0331 | ;
[42 empty] | ## | hwi | 372 | 148 | 2.51 | 0.0121 | * | [7 empty] | ## | hcAw | 298 | 1.43 | 208.33 | < | 2e-16 | *** | [10 empty] | ## | abs1N | 0.645 | 0.0227 | 28.4 | < | 2e-16 | ***
[42 empty] | ## | inf | 31.9 | 23.8 | 1.34 | 0.18072 | [8 empty] | ## | hwi | 120 | 0.728 | 164.9 | < | 2e-16 | *** | [10 empty] | ## | abs1S | 0.311 | 0.00573 | 54.24 | < | 2e-16 | *** | parameter Real | hcAwN | = | 198 | ;
[42 empty] | ## | p11 | -6.79 | 0.477 | -14.23 | < | 2e-16 | *** | [6 empty] | ## | inf | 69.5 | 2.55 | 27.22 | < | 2e-16 | *** | [10 empty] | ## | abs1W | 0.182 | 0.00415 | 43.86 | < | 2e-16 | *** | parameter Real | hwiN | = | 504 | ;
[42 empty] | ## | p22 | -4.62 | 0.267 | -17.32 | < | 2e-16 | *** | [6 empty] | ## | p11 | -5.14 | 0.0141 | -364.74 | < | 2e-16 | *** | [10 empty] | ## | abs2E | 0.786 | 0.0338 | 23.24 | < | 2e-16 | *** | parameter Real | infN | = | 41.6 | ;
[42 empty] | ## | p33 | -4.95 | 0.266 | -18.59 | < | 2e-16 | *** | [6 empty] | ## | p22 | -5.22 | 0.0151 | -345.49 | < | 2e-16 | *** | [10 empty] | ## | abs2N | 0.431 | 0.0391 | 11.02 | < | 2e-16 | *** | parameter Real | UwN | = | 74.0741 | ;
[42 empty] | ## | p44 | -1.07 | 0.64 | -1.68 | 0.09319 | . | [7 empty] | ## | p33 | -5.62 | 0.016 | -351.63 | < | 2e-16 | *** | [10 empty] | ## | abs2S | 0.788 | 0.0197 | 40.04 | < | 2e-16 | ***
[42 empty] | ## | Re | 0.00903 | 0.00108 | 8.4 | < | 2e-16 | *** | [6 empty] | ## | p44 | -5.44 | 0.015 | -361.47 | < | 2e-16 | *** | [10 empty] | ## | abs2W | 0.599 | 0.015 | 40.01 | < | 2e-16 | *** | parameter Real | CfiD | = | 995000000 | ;
[42 empty] | ## | UfiA | 531 | 102 | 5.22 | 1.9e-07 | *** | [7 empty] | ## | Re | 0.000101 | 3.29e-06 | 30.66 | < | 2e-16 | *** | [10 empty] | ## | abs3E | 0.114 | 0.0433 | 2.64 | 0.0082 | ** |  | parameter Real | CfiN | = | 145000000 | ;
[42 empty] | ## | UfiB | 697 | 233 | 2.99 | 0.00278 | ** | [7 empty] | ## | UfiA | 252 | 1.62 | 155.62 | < | 2e-16 | *** | [10 empty] | ## | abs3N | 2.19e-12 | 9.48e-11 | 0.02 | 0.9815 |  |  | parameter Real | UfDN | = | -5.69 | ;
[56 empty] | ## | UfiB | 5430 | 185 | 29.43 | < | 2e-16 | *** | [10 empty] | ## | abs3S | 0.116 | 0.023 | 5.05 | 4.6e-07 | *** |  | parameter Real | Ufi | = | -6 | ;
[42 empty] | ## | [1] | MultiZoneWall_2state_B | [29 empty] | ## | abs3W | 0.139 | 0.0192 | 7.26 | 4.1e-13 | *** |  | parameter Real | UfND | = | 37.9 | ;
[42 empty] | ## | Coefficients: | [30 empty] | ## | abs4E | 0.0426 | 0.0102 | 4.15 | 3.3e-05 | ***
[42 empty] | ## | Estimate | Std. | Error | t | value | Pr(>¦t¦) | [7 empty] | ## | [1] | MultiZoneWall_2state_A | [15 empty] | ## | abs4N | 1.19e-07 | 1.4e-06 | 0.08 | 0.9323
[42 empty] | ## | TfiD0 | 291 | 0.112 | 2609.3 | < | 2e-16 | *** | [6 empty] | ## | Coefficients: | [16 empty] | ## | abs4S | 0.0284 | 0.00541 | 5.25 | 1.5e-07 | ***
[42 empty] | ## | TfiN0 | 291 | 0.0398 | 7295.15 | < | 2e-16 | *** | [6 empty] | ## | Estimate | Std. | Error | t | value | Pr(>¦t¦) | [11 empty] | ## | abs4W | 0.102 | 0.00453 | 22.44 | < | 2e-16 | ***
[42 empty] | ## | abs5D | 0.0665 | 0.00127 | 52.59 | < | 2e-16 | *** | [6 empty] | ## | TfiD0 | 289 | 0.345 | 837.17 | < | 2e-16 | *** | [10 empty] | ## | Cfi | 229000000 | 9630000 | 23.82 | < | 2e-16 | ***
[42 empty] | ## | abs5N | 0.246 | 0.00766 | 32.04 | < | 2e-16 | *** | [6 empty] | ## | TfiN0 | 292 | 0.367 | 796.26 | < | 2e-16 | *** | [10 empty] | ## | Ci | 2580000 | 13300 | 194.09 | < | 2e-16 | ***
[42 empty] | ## | CfiD | 248000 | 22200 | 11.17 | < | 2e-16 | *** | [6 empty] | ## | abs5D | 9.84 | 1.27 | 7.73 | 1.4e-14 | *** | [11 empty] | ## | Cw | 14700000 | 395000 | 37.27 | < | 2e-16 | ***
[42 empty] | ## | CfiN | 6990000 | 43300 | 161.22 | < | 2e-16 | *** | [6 empty] | ## | abs5N | 1.35 | 0.244 | 5.54 | 3.1e-08 | *** | [11 empty] | ## | Cwi | 26300000 | 1310000 | 20.1 | < | 2e-16 | ***
[42 empty] | ## | e55 | 3.27 | 0.716 | 4.57 | 5.2e-06 | *** | [7 empty] | ## | CfiD | 139000000 | 35000000 | 3.98 | 6.9e-05 | *** | [11 empty] | ## | e11 | -35.7 | 17.2 | -2.07 | 0.0382 | *
[42 empty] | ## | e66 | -1.33 | 0.967 | -1.38 | 0.17 | [8 empty] | ## | CfiN | 18800000 | 2330000 | 8.09 | 6.7e-16 | *** | [11 empty] | ## | e22 | -19.4 | 8.93 | -2.17 | 0.03 | *
[42 empty] | ## | f5D | 0.0544 | 0.000176 | 309.37 | < | 2e-16 | *** | [6 empty] | ## | e55 | 8.05 | 0.0551 | 146.17 | < | 2e-16 | *** | [10 empty] | ## | e33 | -32.7 | 26 | -1.26 | 0.2092
[42 empty] | ## | f5N | 0.16 | 0.000505 | 315.96 | < | 2e-16 | *** | [6 empty] | ## | e66 | 10 | 0.00214 | 4675.15 | < | 2e-16 | *** | [10 empty] | ## | e44 | -25.8 | 25.6 | -1.01 | 0.3135
[42 empty] | ## | p55 | -6.96 | 0.0344 | -202.39 | < | 2e-16 | *** | [6 empty] | ## | p55 | -4.74 | 0.0382 | -124.2 | < | 2e-16 | *** | [10 empty] | ## | f1 | 0.0672 | 0.000424 | 158.64 | < | 2e-16 | ***
[42 empty] | ## | p99 | -3.98 | 0.0471 | -84.36 | < | 2e-16 | *** | [6 empty] | ## | p99 | -4.71 | 0.0437 | -107.8 | < | 2e-16 | *** | [10 empty] | ## | f2 | 0.213 | 0.00158 | 134.48 | < | 2e-16 | ***
[42 empty] | ## | UfDN | 476 | 0.707 | 673.36 | < | 2e-16 | *** | [6 empty] | ## | UfDN | 192 | 3.81 | 50.34 | < | 2e-16 | *** | [10 empty] | ## | f3 | 0.68 | 0.0022 | 309.01 | < | 2e-16 | ***
[42 empty] | ## | Ufi | 3410 | 3.6 | 945.88 | < | 2e-16 | *** | [6 empty] | ## | Ufi | 0.000263 | 0.000659 | 0.4 | 0.69 | [12 empty] | ## | f4 | 0.0331 | 0.000482 | 68.76 | < | 2e-16 | ***
[42 empty] | ## | UfND | 989 | 2.68 | 369.05 | < | 2e-16 | *** | [6 empty] | ## | UfND | 389 | 9.27 | 41.99 | < | 2e-16 | *** | [10 empty] | ## | hcAw | 198 | 1.29 | 153.77 | < | 2e-16 | ***
[74 empty] | ## | hwi | 504 | 5.17 | 97.44 | < | 2e-16 | ***
[74 empty] | ## | inf | 41.6 | 0.123 | 339.01 | < | 2e-16 | ***
[74 empty] | ## | p11 | -7.88 | 0.0174 | -452 | < | 2e-16 | ***
[74 empty] | ## | p22 | -7.37 | 0.0152 | -485.95 | < | 2e-16 | ***
[74 empty] | ## | p33 | -7.02 | 0.0162 | -432.25 | < | 2e-16 | ***
[74 empty] | ## | p44 | -6.41 | 0.0163 | -393.46 | < | 2e-16 | ***
[74 empty] | ## | Re | 0.0135 | 0.000111 | 121.1 | < | 2e-16 | ***
[74 empty] | ## | UfiA | 84.3 | 0.574 | 146.71 | < | 2e-16 | ***
[74 empty] | ## | UfiB | 9940 | 338 | 29.37 | < | 2e-16 | ***
[74 empty] | ## | TfiD0 | 289 | 0.0834 | 3464.54 | < | 2e-16 | ***
[74 empty] | ## | TfiN0 | 295 | 0.132 | 2234.35 | < | 2e-16 | ***
[74 empty] | ## | abs5D | 0.0787 | 0.00142 | 55.38 | < | 2e-16 | ***
[74 empty] | ## | abs5N | 0.0646 | 0.00333 | 19.42 | < | 2e-16 | ***
[74 empty] | ## | CfiD | 995000000 | 24800000 | 40.08 | < | 2e-16 | ***
[74 empty] | ## | CfiN | 145000000 | 70000000 | 2.07 | 0.038 | *
[74 empty] | ## | e55 | -25 | 4.78 | -5.24 | 1.7e-07 | ***
[74 empty] | ## | e66 | -16.6 | 532 | -0.03 | 0.975
[74 empty] | ## | f5D | 0.0287 | 0.000124 | 231.75 | < | 2e-16 | ***
[74 empty] | ## | f5N | 0.0319 | 0.000385 | 82.89 | < | 2e-16 | ***
[74 empty] | ## | p55 | -5.69 | 0.0279 | -204.12 | < | 2e-16 | ***
[74 empty] | ## | p99 | -6 | 0.0173 | -346.78 | < | 2e-16 | ***
[74 empty] | ## | UfDN | 37.9 | 0.293 | 129.35 | < | 2e-16 | ***
[74 empty] | ## | Ufi | 91.3 | 60.1 | 1.52 | 0.129
[74 empty] | ## | UfND | 65.7 | 1.6 | 41.1 | < | 2e-16 | ***
Note on X22: Glenn Reynders: geen gegevens
Note on X28: Glenn Reynders: geen gegevens aanname = hout
Note on C36: Glenn Reynders: tegoei doen!
Note on AA36: REYNDERG: verschilt van Dymola-waarde, maar bekomen via matlab: Window_layMul_a/Awin/(Te-Ti) echte waarde zal dan nog iets hoger liggen want frame zit hier niet in!
Note on AA50: REYNDERG: verschilt van Dymola-waarde, maar bekomen via matlab: Window_layMul_a/Awin/(Te-Ti) echte waarde zal dan nog iets hoger liggen want frame zit hier niet in!
Note on AE50: Glenn Reynders: timber IDEAS
Note on X54: Glenn Reynders: geen gegevens

## Tabula Ref2
Thermal properties: Detached Single Family House 71-90 | [31 empty] | Parameters greybox: 4state day zone, 4 state night zone, 1 state interior floor | [23 empty] | IN USE
[32 empty] | (Models DayZone_5state_B, NightZone_4state_A) | [31 empty] | TO paste in dymola | [5 empty] | Parameter | RC | GBPRBS | GBINUSE | SOLNESW IN-USE
Global geometrical data | [7 empty] | Surface properties | [10 empty] | Component properties | [12 empty] | Parameter | Theoretical |  |  | TO paste in dymola | [5 empty] | ## | [1] | DayZone_5state_B | [5 empty] | TO paste in dymola | [5 empty] | ## | [1] | DayZone_5state_B | [5 empty] | parameter | Real | abs1D | = | 0.22 | ; | abs1D | 0.14182 | 0.18 | 0.22 | ## | [1] | DayZone_5state_E | [5 empty] | SolNESW INUSE
Protected volume | 621.3 | m³ | Window area |  |  | 31.5 | m² |  | Surface proporties | [12 empty] | Tabula | 1.7 | W/m²K | [5 empty] | parameter | Real | abs1D | 0.14182 | ; | 0.16419 | parameter | Real | abs1D | = | 0.14182 | ; | ## | Coefficients: | [6 empty] | parameter | Real | abs1D | = | 0.18 | ; | ## | Coefficients: | [6 empty] | parameter | Real | abs2D | = | 0.454 | ; | abs2D | 0.2499 | 0.336 | 0.454 | ## | Coefficients:
[8 empty] | ID | From Zone | To Zone | Construction type | Area [m²] | Orientation | U-waarde | U*A | Cth |  | Cth2 |  | Roof |  | U= | 0.14118 | W/m²K |  | C= | 95402 | C2= | 42230 | parameter | Real | abs2D | 0.2499 | ; | 0.42146 | parameter | Real | abs2D | = | 0.2499 | ; | ## | Estimate | Std. | Error | t | value | Pr(>¦t¦) |  | parameter | Real | abs2D | = | 0.336 | ; | ## | Estimate | Std. | Error | t | value | Pr(>¦t¦) |  | parameter | Real | abs3D | = | 0.0585 | ; | abs3D | 0.057316 | 0.337 | 0.0585 | ## | Estimate | Std. | Error | t | value | Pr(>¦t¦) |  | parameter Real | abs1ED | = | 0.964 | ;
Usable floor area | 225.9 | m² | Front | Gf | 13.33% |  | 4.2 | W1 | 0 | 1 | Wall External | 19.4863 | front | 0.18335 | 3.5728 | 8855868.2683 | 454466.4 | 7889612.8393 |  |  | layers | thickness [m] | lambda [W/mK] | rho [kg/m³] | c [J/kgK] | R [m²K/W] | C [J/m²K] |  |  | parameter | Real | abs3D | 0.057316 | ; | 0.1351 | parameter | Real | abs3D | = | 0.057316 | ; | ## | Ti0 | 294 | 0.0782 | 3752.8 | <2e-16 | *** |  | parameter | Real | abs3D | = | 0.337 | ; | ## | Ti0 | 290 | 0.105 | 2755.29 | <2e-16 | *** |  | parameter | Real | abs4D | = | 0.152 | ; | abs4D | 0.27548 | 0.103 | 0.152 | ## | Ti0 | 290 | 0.112 | 2599.93 | < | 2e-16 | *** | parameter Real | abs1ND | = | 1.39 | ;
Day zone | 75.7 | m² | Right | Gf | 12.54% |  | 3.95 | W2 | 0 | 1 | Wall External | 0 | right | 0.18335 | 0 | 0 | #DIV/0! | 0 |  |  | tiled roof | 0.025 | 1.3 | 1700 | 840 | 0.019231 | 35700 | *voegen niet ingerekend |  | parameter | Real | abs4D | 0.27548 | ; | 0.16167 | parameter | Real | abs4D | = | 0.27548 | ; | ## | Tw0 | 289 | 0.0619 | 4670.42 | <2e-16 | *** |  | parameter | Real | abs4D | = | 0.103 | ; | ## | Tw0 | 286 | 0.0522 | 5486.87 | <2e-16 | *** | [11 empty] | ## | Tw0 | 286 | 0.058 | 4938.09 | < | 2e-16 | *** | parameter Real | abs1SD | = | 1.27 | ;
Night zone | 150.2 | m² | Back | Gf | 12.86% |  | 4.05 | W3 | 0 | 1 | Wall External | 19.4863 | back | 0.18335 | 3.5728 | 8855868.2683 | 454466.4 | 7889612.8393 |  |  | air gap | 0.03 | 6 | 0 | 0 | 0.16 | 0 | [6 empty] | ; | [7 empty] | ## | Twi0 | 294 | 0.0191 | 15359.29 | <2e-16 | *** | [7 empty] | ## | Twi0 | 295 | 0.0858 | 3431.93 | <2e-16 | *** |  | parameter | Real | CiD | = | 2910000 | ; | CiD | 1095632.3789 | 2900000 | 2910000 | ## | Twi0 | 295 | 0.071 | 4146.4 | < | 2e-16 | *** | parameter Real | abs1WD | = | 0.891 | ;
|  |  | Left | Gf | 11.27% |  | 3.55 | W4 | 0 | 1 | Wall External | 0 | left | 0.18335 | 0 | 0 | #DIV/0! | 0 |  |  | Insulation | 0.26 | 0.04 | 80 | 840 | 6.5 | 17472 |  |  | parameter | Real | CiD | 1095632.3789 | ; | 2745646 | parameter | Real | CiD | = | 1095632.3789 | ; | ## | Tfi0 | 291 | 0.0831 | 3501.39 | <2e-16 | *** |  | parameter | Real | CiD | = | 2900000 | ; | ## | Tfi0 | 288 | 0.163 | 1771.76 | <2e-16 | *** |  | parameter | Real | CwD | = | 95200000 | ; | CwD | 15779225.6786 | 50500000 | 95200000 | ## | Tfi0 | 288 | 0.135 | 2128.44 | < | 2e-16 | *** | parameter Real | abs2ED | = | 2.1 | ;
|  |  | Front | Ff | 13.33% |  | 4.2 | W5 | 0 | 1 | Window | 4.2 | front | 1.1 | 4.62 | 0 | 0 | 0 |  |  | woodboard | 0.025 | 0.11 | 550 | 1880 | 0.22727 | 25850 | Everything outside insulation layer is ignored (ventilated cavity) |  | parameter | Real | CwD | 15779225.6786 | ; | 14395560 | parameter | Real | CwD | = | 15779225.6786 | ; | ## | Tfl0 | 291 | 0.0721 | 4032.89 | <2e-16 | *** |  | parameter | Real | CwD | = | 50500000 | ; | ## | Tfl0 | 288 | 0.0679 | 4246.61 | <2e-16 | *** |  | parameter | Real | CwiD | = | 22100000 | ; | CwiD | 10325428.0036 | 32700000 | 22100000 | ## | Tfl0 | 288 | 0.0585 | 4927.58 | < | 2e-16 | *** | parameter Real | abs2ND | = | 1.24 | ;
|  |  | Right | Ff | 12.54% |  | 3.95 | W6 | 0 | 1 | Window | 3.95 | right | 1.1 | 4.345 | 0 | 0 | 0 |  |  | plaster | 0.02 | 0.6 | 975 | 840 | 0.033333 | 16380 |  |  | parameter | Real | CwiD | 10325428.0036 | ; | 26154150 | parameter | Real | CwiD | = | 10325428.0036 | ; | ## | abs1 | 0.18 | 0.00264 | 67.99 | <2e-16 | *** |  | parameter | Real | CwiD | = | 32700000 | ; | ## | abs1 | 0.22 | 0.000781 | 281.52 | <2e-16 | *** |  | parameter | Real | CflD | = | 995000000 | ; | CflD | 8399672 | 14000000 | 995000000 | ## | abs1E | 0.964 | 0.0233 | 41.35 | < | 2e-16 | *** | parameter Real | abs2SD | = | 2.57 | ;
|  |  | Back | Ff | 12.86% |  | 4.05 | W7 | 0 | 1 | Window | 4.05 | back | 1.1 | 4.455 | 0 | 0 | 0 | [11 empty] | parameter | Real | CflD | 8399672 | ; | 12228720 | parameter | Real | CflD | = | 8399672 | ; | ## | abs2 | 0.336 | 0.00232 | 144.99 | <2e-16 | *** |  | parameter | Real | CflD | = | 14000000 | ; | ## | abs2 | 0.454 | 0.00167 | 272.11 | <2e-16 | *** | [8 empty] | 0 | 0 | 0 | ## | abs1N | 1.39 | 0.0944 | 14.76 | < | 2e-16 | *** | parameter Real | abs2WD | = | 2.04 | ;
|  |  | Left | Ff | 11.27% |  | 3.55 | W8 | 0 | 1 | Window | 3.55 | left | 1.1 | 3.905 | 0 | 0 | 0 |  |  |  | Tabula | 2.2 | W/m²K | [9 empty] | ; | [7 empty] | ## | abs3 | 0.337 | 0.00868 | 38.84 | <2e-16 | *** | [7 empty] | ## | abs3 | 0.0585 | 0.007 | 8.35 | <2e-16 | *** |  | parameter | Real | f1D | = | 0.0829 | ; | f1D | 0.042547 | 0.128 | 0.0829 | ## | abs1S | 1.27 | 0.0109 | 117.01 | < | 2e-16 | *** | parameter Real | abs3ED | = | 1.11 | ;
|  |  | Summarizing ratios |  |  |  |  | W9 | ground | 1 | Floor | 75.7 |  | 0.17976 | 13.6075 | 28847188.25 | 381072.5 | 8399672 |  | Wall external |  | U= | 0.18335 | W/m²K |  | C= | 454466.4 | C2= | 404880 | parameter | Real | f1D | 0.042547 | ; | 0.065891 | parameter | Real | f1D | = | 0.042547 | ; | ## | abs4 | 0.103 | 0.00241 | 42.8 | <2e-16 | *** |  | parameter | Real | f1D | = | 0.128 | ; | ## | abs4 | 0.152 | 0.000393 | 386.97 | <2e-16 | *** |  | parameter | Real | f2D | = | 0.165 | ; | f2D | 0.07497 | 0.235 | 0.165 | ## | abs1W | 0.891 | 0.0198 | 44.94 | < | 2e-16 | *** | parameter Real | abs3ND | = | 4.01e-06 | ;
[8 empty] | W10 | 0 | 1 | Roof | 0 |  | 0.14118 | 0 | 8586180 | 95402 | 3800700 |  |  | layers | thickness [m] | lambda [W/mK] | rho [kg/m³] | c [J/kgK] | R [m²K/W] | C [J/m²K] |  |  | parameter | Real | f2D | 0.07497 | ; | 0.16129 | parameter | Real | f2D | = | 0.07497 | ; | ## | abs5 | 0.0289 | 0.00285 | 10.15 | <2e-16 | *** |  | parameter | Real | f2D | = | 0.235 | ; | ## | abs5 | 0.079 | 0.00055 | 143.72 | <2e-16 | *** |  | parameter | Real | f3D | = | 0.716 | ; | f3D | 0.71719 | 0.537 | 0.716 | ## | abs2E | 2.1 | 0.043 | 48.9 | < | 2e-16 | *** | parameter Real | abs3SD | = | 3.02e-05 | ;
|  |  | compactness |  | 1.9235 | m |  | W11 | 0 | 1 | Door | 9.5 |  | 4 | 38 | 346940 | 36520 | 1631910 | [11 empty] | parameter | Real | f3D | 0.71719 | ; | 0.64236 | parameter | Real | f3D | = | 0.71719 | ; | ## | Cfi | 5570000 | 58300 | 95.57 | <2e-16 | *** |  | parameter | Real | f3D | = | 0.537 | ; | ## | Cfi | 537000000 | 49100000 | 10.92 | <2e-16 | *** |  | parameter | Real | f4D | = | 0.055 | ; | f4D | 0.082644 | 0.0774 | 0.055 | ## | abs2N | 1.24 | 0.154 | 8.08 | 6.7e-16 | *** |  | parameter Real | abs3WD | = | 0.434 | ;
Unusable floor area | 0 | m² | envelope surface/ total floor |  | 1.4298 |  |  | W12 | 0 | 2 | Wall External | 38.6637 | front | 0.18335 | 7.0889 | 17571352.8917 | 454466.4 | 15654159.1607 |  |  | Cement plaster | 0.025 | 1 | 1800 | 1000 | 0.025 | 45000 |  |  | parameter | Real | f4D | 0.082644 | ; | 0.064978 | parameter | Real | f4D | = | 0.082644 | ; | ## | Cfl | 14000000 | 170000 | 82.34 | <2e-16 | *** |  | parameter | Real | f4D | = | 0.0774 | ; | ## | Cfl | 995000000 | 18600000 | 53.42 | <2e-16 | *** | [11 empty] | ## | abs2S | 2.57 | 0.0237 | 108.65 | < | 2e-16 | *** | parameter Real | abs4ED | = | 0.728 | ;
Attic (h>1.8m) | 0 | m² | envelope surface/ usable floor area |  | 1.4298 |  |  | W13 | 0 | 2 | Wall External | 0 | right | 0.18335 | 0 | 0 | #DIV/0! | 0 |  |  | EPS | 0.12 | 0.024 | 26 | 1470 | 5 | 4586.4 | 1 cm isolatie om Uwaarde te halen. In specificatie : geen isolatie? | [5 empty] | ; | [7 empty] | ## | Ci | 2900000 | 35800 | 81.02 | <2e-16 | *** | [7 empty] | 21 | [7 empty] | parameter | Real | hwD | = | 505 | ; | hwD | 14.2307 | 958 | 505 | ## | abs2W | 2.04 | 0.0475 | 42.91 | < | 2e-16 | *** | parameter Real | abs4ND | = | 5.75e-05 | ;
Attic (h<1.8m) | 0 | m² | [5 empty] | W14 | 0 | 2 | Wall External | 38.6637 | back | 0.18335 | 7.0889 | 17571352.8917 | 454466.4 | 15654159.1607 |  |  | BrickHe | 0.25 | 1.1 | 1850 | 840 | 0.22727 | 388500 | EPS: wij hebben dat thuis en ons huis is van die periode |  | parameter | Real | hwD | 14.2307 | ; | 298.5918 | parameter | Real | hwD | = | 14.2307 | ; | ## | Cw | 50500000 | 737000 | 68.5 | <2e-16 | *** |  | parameter | Real | hwD | = | 958 | ; | ## | Ci | 2910000 | 32100 | 90.66 | <2e-16 | *** |  | parameter | Real | hflD | = | 194 | ; | hflD | 435.5342 | 737 | 194 | ## | abs3E | 1.11 | 0.142 | 7.79 | 7.1e-15 | *** |  | parameter Real | abs4SD | = | 0.866 | ;
|  |  | Window area/ total floor area |  | 13.94% |  |  | W15 | 0 | 2 | Wall External | 0 | left | 0.18335 | 0 | 0 | #DIV/0! | 0 |  |  | Plaster | 0.02 | 0.6 | 975 | 840 | 0.033333 | 16380 |  |  | parameter | Real | hflD | 435.5342 | ; | 278.8644 | parameter | Real | hflD | = | 435.5342 | ; | ## | Cwi | 32700000 | 53200 | 614.4 | <2e-16 | *** |  | parameter | Real | hflD | = | 737 | ; | ## | Cw | 95200000 | 2180000 | 43.68 | <2e-16 | *** |  | parameter | Real | hwiD | = | 644 | ; | hwiD | 0 | 2190 | 644 | ## | abs3N | 4.01e-06 | 3.99e-05 | 0.1 | 0.91997 |  |  | parameter Real | abs4WD | = | 0.678 | ;
|  |  | Window area/ usable floor area |  | 13.94% |  |  | W16 | 0 | 2 | Window | 4.2 | front | 1.1 | 4.62 | 0 | 0 | 0 | [11 empty] | parameter | Real | hwiD | 0 | ; | 721.0005 | parameter | Real | hwiD | = | 0 | ; | ## | e11 | -6.77 | 0.0515 | -131.33 | <2e-16 | *** |  | parameter | Real | hwiD | = | 2190 | ; | ## | Cwi | 22100000 | 378000 | 58.53 | <2e-16 | *** |  | parameter | Real | infD | = | 260 | ; | infD | 44.7418 | 251 | 260 | ## | abs3S | 3.02e-05 | 0.000314 | 0.1 | 0.92342 |  |  | parameter Real | abs5ED | = | 0.346 | ;
|  |  | Window area/envelope area |  | 9.752% |  |  | W17 | 0 | 2 | Window | 3.95 | right | 1.1 | 4.345 | 0 | 0 | 0 |  | Wall internal |  | U= | 1.9926 | W/m²K |  | C= | 150360 | C2= | 150360 | parameter | Real | infD | 44.7418 | ; | 110.5333 | parameter | Real | infD | = | 44.7418 | ; | ## | e22 | -15.3 | 295 | -0.05 | 0.96 |  |  | parameter | Real | infD | = | 251 | ; | ## | e11 | -8.51 | 0.168 | -50.8 | <2e-16 | *** |  | parameter | Real | UwD | = | 1992.0319 | ; | UwD | 14.5305 | 884.9558 | 1992.0319 | ## | abs3W | 0.434 | 0.153 | 2.83 | 0.00464 | ** |  | parameter Real | abs5ND | = | 0.176 | ;
Total floor surface | 225.9 | m² | [5 empty] | W18 | 0 | 2 | Window | 4.05 | back | 1.1 | 4.455 | 0 | 0 | 0 |  |  | layers | thickness [m] | lambda [W/mK] | rho [kg/m³] | c [J/kgK] | R [m²K/W] | C [J/m²K] |  |  | parameter | Real | UwD | 14.5305 | ; | 66.8358 | parameter | Real | UwD | = | 14.5305 | ; | ## | e33 | -14.3 | 275 | -0.05 | 0.96 |  |  | parameter | Real | UwD | = | 884.9558 | ; | ## | e22 | -16.7 | 5.94 | -2.81 | 0.0049 | ** |  | parameter | Real | UflD | = | 530 | ; | UflD | 13.8748 | 301 | 530 | ## | abs4E | 0.728 | 0.0106 | 68.58 | < | 2e-16 | *** | parameter Real | abs5SD | = | 0.468 | ;
= usable area x | 1 | m² | Nightzone/usable floor area |  | 0.6649 |  |  | W19 | 0 | 2 | Window | 3.55 | left | 1.1 | 3.905 | 0 | 0 | 0 |  |  | plaster | 0.02 | 0.6 | 975 | 840 | 0.033333 | 16380 |  |  | parameter | Real | UflD | 13.8748 | ; | 43.8002 | parameter | Real | UflD | = | 13.8748 | ; | ## | e44 | -9.54 | 148 | -0.06 | 0.95 |  |  | parameter | Real | UflD | = | 301 | ; | ## | e33 | -12.4 | 4.44 | -2.8 | 0.0051 | ** | [8 empty] | 0 | 0 | 0 | ## | abs4N | 5.75e-05 | 0.000201 | 0.29 | 0.77483 |  |  | parameter Real | abs5WD | = | 0.314 | ;
[8 empty] | W20 | 0 | 2 | Roof | 90 | front/back | 0.14118 | 12.7059 | 8586180 | 95402 | 3800700 |  |  | BrickMi | 0.1 | 0.54 | 1400 | 840 | 0.18519 | 117600 | [6 empty] | ; | [7 empty] | ## | e55 | -13 | 221 | -0.06 | 0.95 | [8 empty] | ## | e44 | -17.8 | 5.5 | -3.24 | 0.0012 | ** |  | parameter | Real | abs1N | = | 0.428 | ; | abs1N | 0.42358 | 0.01 | 0.428 | ## | abs4S | 0.866 | 0.00559 | 155.02 | < | 2e-16 | ***
envelope surface area | 323 | m² | [5 empty] | W21 | 1 | 2 | Floor internal | 75.7 |  | 1.2141 | 91.9095 | 4370918 | 57740 | 4370918 |  |  | plaster | 0.02 | 0.6 | 975 | 840 | 0.033333 | 16380 |  |  | parameter | Real | abs1N | 0.42358 | ; | 0.4434 | parameter | Real | abs1N | = | 0.42358 | ; | ## | f1 | 0.128 | 0.000778 | 164.49 | <2e-16 | *** |  | parameter | Real | abs1N | = | 0.01 | ; | ## | e55 | -18.8 | 6.12 | -3.06 | 0.0022 | ** |  | parameter | Real | abs2N | = | 0.161 | ; | abs2N | 0.34492 | 0.0102 | 0.161 | ## | abs4W | 0.678 | 0.0097 | 69.86 | < | 2e-16 | ***
| 323 | m | [5 empty] | W22 | 1 | 1 | Wall internal | 68.6714 |  | 1.9926 | 136.836 | 10325428.0036 | 150360 | 10325428.0036 | [11 empty] | parameter | Real | abs2N | 0.34492 | ; | 0.14522 | parameter | Real | abs2N | = | 0.34492 | ; | ## | f2 | 0.235 | 0.00112 | 210.07 | <2e-16 | *** |  | parameter | Real | abs2N | = | 0.0102 | ; | ## | f1 | 0.0829 | 0.000208 | 398.4 | <2e-16 | *** |  | parameter | Real | abs3N | = | 0.0801 | ; | abs3N | 0.03987 | 0.698 | 0.0801 | ## | abs5E | 0.346 | 0.0153 | 22.61 | < | 2e-16 | *** | parameter Real | CflD | = | 980000000 | ;
[8 empty] | W23 | 2 | 2 | Wall internal | 136.2542 |  | 1.9926 | 271.5028 | 20487176.8315 | 150360 | 20487176.8315 |  | Floor internal |  | U= | 1.2141 | W/m²K |  | C= | 57740 | C2= | 57740 | parameter | Real | abs3N | 0.03987 | ; | 0.13569 | parameter | Real | abs3N | = | 0.03987 | ; | ## | f3 | 0.537 | 0.00269 | 199.49 | <2e-16 | *** |  | parameter | Real | abs3N | = | 0.698 | ; | ## | f2 | 0.165 | 0.000426 | 388.6 | <2e-16 | *** | [11 empty] | ## | abs5N | 0.176 | 0.0498 | 3.55 | 0.00039 | *** |  | parameter Real | CiD | = | 2910000 | ;
[9 empty] | 2 | 2 | Floor internal | 74.5 |  | 1.2141 | 90.4525 | 4301630 | 57740 | 4301630 |  |  | layers | thickness [m] | lambda [W/mK] | rho [kg/m³] | c [J/kgK] | R [m²K/W] | C [J/m²K] | [6 empty] | ; | [7 empty] | ## | f4 | 0.0774 | 0.000798 | 97 | <2e-16 | *** | [7 empty] | ## | f3 | 0.716 | 0.00327 | 219.17 | <2e-16 | *** |  | parameter | Real | CiN | = | 1470000 | ; | CiN | 2173896.7411 | 3800000 | 1470000 | ## | abs5S | 0.468 | 0.00629 | 74.44 | < | 2e-16 | *** | parameter Real | CwD | = | 93800000 | ;
[9 empty] | C | 1 | Common Wall | 59.3976 |  | 2.5352 | 150.5853 | 10203311.7901 | 171780 | 0 |  |  | wooden floor | 0.02 | 0.11 | 550 | 1880 | 0.18182 | 20680 | *klopt niet -> hout is lichter dan water slimme! |  | parameter | Real | CiN | 2173896.7411 | ; | 1612741 | parameter | Real | CiN | = | 2173896.7411 | ; | ## | f5 | 0.019 | 0.000678 | 27.98 | <2e-16 | *** |  | parameter | Real | CiN | = | 3800000 | ; | ## | f4 | 0.055 | 0.000106 | 518.19 | <2e-16 | *** |  | parameter | Real | CwN | = | 219000000 | ; | CwN | 35109018.3214 | 78400000 | 219000000 | ## | abs5W | 0.314 | 0.0128 | 24.63 | < | 2e-16 | *** | parameter Real | CwiD | = | 22300000 | ;
[9 empty] | C | 2 | Common Wall | 117.8535 |  | 2.5352 | 298.7836 | 20244880.1964 | 171780 | 0 |  |  | cavity | 0.1 |  |  |  | 0.16 | 0 |  |  | parameter | Real | CwN | 35109018.3214 | ; | 6867267 | parameter | Real | CwN | = | 35109018.3214 | ; | ## | hcAw | 958 | 7.5 | 127.81 | <2e-16 | *** |  | parameter | Real | CwN | = | 78400000 | ; | ## | f5 | 0.0289 | 0.000143 | 201.71 | <2e-16 | *** |  | parameter | Real | CwiN | = | 40000000 | ; | CwiN | 20487176.8315 | 12500000 | 40000000 | ## | Cfi | 538000000 | 69600000 | 7.73 | 1.2e-14 | ***
[21 empty] | wooden ceiling | 0.02 | 0.11 | 550 | 1880 | 0.18182 | 20680 |  |  | parameter | Real | CwiN | 20487176.8315 | ; | 4590824 | parameter | Real | CwiN | = | 20487176.8315 | ; | ## | hfl | 737 | 8.38 | 87.98 | <2e-16 | *** |  | parameter | Real | CwiN | = | 12500000 | ; | ## | hcAw | 505 | 1.79 | 282.55 | <2e-16 | *** |  | parameter | Real | f1N | = | 0.165 | ; | f1N | 0.12707 | 0.016 | 0.165 | ## | Cfl | 980000000 | 148000000 | 6.61 | 4.1e-11 | *** |  | parameter Real | hcAwD | = | 507 | ;
Zone number | Volume [m³] |  | type | Set temperature |  | A_g | [14 empty] | gypsum | 0.02 | 0.6 | 975 | 840 | 0.033333 | 16380 |  |  | parameter | Real | f1N | 0.12707 | ; | 0.1617 | parameter | Real | f1N | = | 0.12707 | ; | ## | hwi | 2190 | 10.6 | 207.31 | <2e-16 | *** |  | parameter | Real | f1N | = | 0.016 | ; | ## | hfl | 194 | 0.9 | 216.08 | <2e-16 | *** |  | parameter | Real | f2N | = | 0.0585 | ; | f2N | 0.10348 | 0.043 | 0.0585 | ## | Ci | 2910000 | 35600 | 81.96 | < | 2e-16 | *** | parameter Real | hflD | = | 196 | ;
1 | 208.2001 |  | Day zone | 21 |  | 75.7 | [7 empty] | Total UA | 113.4832 | W/K | [13 empty] | parameter | Real | f2N | 0.10348 | ; | 5.339205e-02 | parameter | Real | f2N | = | 0.10348 | ; | ## | inf | 251 | 1.35 | 186.02 | <2e-16 | *** |  | parameter | Real | f2N | = | 0.043 | ; | ## | hwi | 644 | 4.09 | 157.52 | <2e-16 | *** |  | parameter | Real | f3N | = | 0.612 | ; | f3N | 0.71196 | 0.73 | 0.612 | ## | Cw | 93800000 | 2240000 | 41.95 | < | 2e-16 | *** | parameter Real | hwiD | = | 650 | ;
2 | 413.0999 |  | Night Zone | 18 |  | 150.2 | [8 empty] | 22.05 | [6 empty] | Tabula | 5 | W/m²K | [5 empty] | parameter | Real | f3N | 0.71196 | ; | 6.711553e-01 | parameter | Real | f3N | = | 0.71196 | ; | ## | p11 | -5.48 | 0.0222 | -247.15 | <2e-16 | *** |  | parameter | Real | f3N | = | 0.73 | ; | ## | inf | 260 | 2.52 | 103.2 | <2e-16 | *** | [11 empty] | ## | Cwi | 22300000 | 341000 | 65.39 | < | 2e-16 | *** | parameter Real | infD | = | 260 | ;
3 | 0 |  | Attic | unheated |  | 0 | [13 empty] | window |  | U= | 1.1 | W/m²K |  | C= | 0 | C2= | 0 |  |  |  |  | ; | [7 empty] | ## | p22 | -6.58 | 0.0215 | -306.32 | <2e-16 | *** | [7 empty] | ## | p11 | -5.4 | 0.0157 | -344.27 | <2e-16 | *** |  | parameter | Real | hwN | = | 298 | ; | hwN | 54.0338 | 1350 | 298 | ## | e11 | -7.96 | 0.203 | -39.18 | < | 2e-16 | *** | parameter Real | UflD | = | 477 | ;
[21 empty] | U-value | 0.7 | W/m²K |  |  | 2.3 |  |  |  | parameter | Real | hwN | 54.0338 | ; | 4.631922e+02 | parameter | Real | hwN | = | 54.0338 | ; | ## | p33 | -9.25 | 0.191 | -48.52 | <2e-16 | *** |  | parameter | Real | hwN | = | 1350 | ; | ## | p22 | -6.41 | 0.015 | -427.68 | <2e-16 | *** |  | parameter | Real | hwiN | = | 120 | ; | hwiN | 0 | 372 | 120 | ## | e22 | -35.8 | 10.4 | -3.43 | 0.0006 | *** |  | parameter Real | UwD | = | 1937.9845 | ;
[11 empty] | UA_walls+roof | 34.0294 | [8 empty] | g-value | 0.3 |  |  |  | 0.25 |  | double glazing |  | parameter | Real | hwiN | 0 | ; | 85.6924 | parameter | Real | hwiN | = | 0 | ; | ## | p44 | -6.11 | 0.0222 | -275.08 | <2e-16 | *** |  | parameter | Real | hwiN | = | 372 | ; | ## | p33 | -5.92 | 0.0185 | -319.37 | <2e-16 | *** |  | parameter | Real | infN | = | 69.5 | ; | infN | 82.6039 | 31.9 | 69.5 | ## | e33 | -12.1 | 16.5 | -0.73 | 0.46393 |  |  | parameter Real | f1D | = | 0.0829 | ;
[11 empty] | UA_windows | 34.65 | [17 empty] | parameter | Real | infN | 82.6039 | ; | 3.735657e+01 | parameter | Real | infN | = | 82.6039 | ; | ## | p55 | -6.37 | 0.0219 | -290.83 | <2e-16 | *** |  | parameter | Real | infN | = | 31.9 | ; | ## | p44 | -5.28 | 0.017 | -310.54 | <2e-16 | *** |  | parameter | Real | UwN | = | 9900.9901 | ; | UwN | 41.9957 | 110.742 | 9900.9901 | ## | e44 | -21.7 | 0.205 | -105.66 | < | 2e-16 | *** | parameter Real | f2D | = | 0.166 | ;
Assuptions | [10 empty] | inf | 138.0332 |  | 19.5799 | [7 empty] | Tabula | 0.85 | W/m²K | [5 empty] | parameter | Real | UwN | 41.9957 | ; | 61.1849 | parameter | Real | UwN | = | 41.9957 | ; | ## | Re | 0.00113 | 9.99e-06 | 113.15 | <2e-16 | *** |  | parameter | Real | UwN | = | 110.742 | ; | ## | p55 | -6.14 | 0.0167 | -367.45 | <2e-16 | *** | [11 empty] | ## | e55 | -18.6 | 14.8 | -1.26 | 0.20687 |  |  | parameter Real | f3D | = | 0.716 | ;
A_wall | [13 empty] | 14.6963 | [5 empty] | Floor |  | U= | 0.17976 | W/m²K |  | C= | 381072.5 | C2= | 110960 |  |  |  |  | ; | [7 empty] | ## | UfiA | 762 | 7.54 | 101.02 | <2e-16 | *** | [7 empty] | ## | Re | 0.000502 | 9.61e-06 | 52.22 | <2e-16 | *** |  | parameter | Real | abs5D | = | 0.079 | ; | abs5D | 0.27548 | 0.0289 | 0.079 | ## | f1 | 0.0829 | 0.000263 | 315.56 | < | 2e-16 | *** | parameter Real | f4D | = | 0.055 | ;
(Front and back / Total) |  | 1 | [8 empty] | Cair | 3.7851 | MJ | 8.3997 | [6 empty] | layers | thickness [m] | lambda [W/mK] | rho [kg/m³] | c [J/kgK] | R [m²K/W] | C [J/m²K] |  |  | parameter | Real | abs5D | 0.27548 | ; | 1.693800e-01 | parameter | Real | abs5D | = | 0.27548 | ; | ## | UfiB | 660 | 5.62 | 117.56 | <2e-16 | *** |  | parameter | Real | abs5D | = | 0.0289 | ; | ## | UfiA | 115 | 1.17 | 98.05 | <2e-16 | *** |  | parameter | Real | abs5N | = | 0.331 | ; | abs5N | 0.19163 | 0.0975 | 0.331 | ## | f2 | 0.166 | 0.000525 | 315.49 | < | 2e-16 | *** | parameter Real | f5D | = | 0.0289 | ;
GF_frontBack/ Total_frontBack |  | 0.3351 | (pitched roof front back oriented) | [7 empty] | C_walls+roof | 26.2979 | MJ/K | [7 empty] | tiles | 0.02 | 1.4 | 2100 | 840 | 0.014286 | 35280 | *klopt niet -> hout is lichter dan water slimme! |  | parameter | Real | abs5N | 0.19163 | ; | 3.395373e-01 | parameter | Real | abs5N | = | 0.19163 | ; | ## | Ufl | 301 | 3.03 | 99.4 | <2e-16 | *** |  | parameter | Real | abs5N | = | 0.0975 | ; | ## | UfiB | 9960 | 166 | 60.14 | <2e-16 | *** |  | parameter | Real | CfiD | = | 139000000 | ; | CfiD | 2185459 | 248000 | 139000000 | ## | f3 | 0.716 | 0.00373 | 191.96 | < | 2e-16 | ***
GF_leftRight/Total_leftRight |  | 0.7 | [8 empty] | C_int | 14.6963 | MJ/K | [7 empty] | screed | 0.08 | 0.6 | 1100 | 860 | 0.13333 | 75680 |  |  | parameter | Real | CfiD | 2185459 | ; | 1.385834e+07 | parameter | Real | CfiD | = | 2185459 | ; | [8 empty] | parameter | Real | CfiD | = | 248000 | ; | ## | Ufl | 530 | 250 | 2.12 | 0.0337 | * |  | parameter | Real | CfiN | = | 18800000 | ; | CfiN | 2185459 | 6990000 | 18800000 | ## | f4 | 0.055 | 0.00012 | 459.01 | < | 2e-16 | *** | parameter Real | abs1EN | = | 0.312 | ;
Gf_windows/Total_Windows |  | 0.5 | [8 empty] | C_floor | 28.8472 | [8 empty] | EPS | 0.125 | 0.024 | 30 | 1470 | 5.2083 | 5512.5 | 3 cm isolatie to reach tabula value! |  | parameter | Real | CfiN | 2185459 | ; | 4.368417e+07 | parameter | Real | CfiN | = | 2185459 | ; | ## | [1] | NightZone_4state_B | [5 empty] | parameter | Real | CfiN | = | 6990000 | ; | [8 empty] | parameter | Real | f5D | = | 0.0289 | ; | f5D | 0.082644 | 0.019 | 0.0289 | ## | f5 | 0.0289 | 0.00025 | 115.69 | < | 2e-16 | *** | parameter Real | abs1NN | = | 5.76e-06 | ;
[21 empty] | Concrete | 0.15 | 1.4 | 2100 | 840 | 0.10714 | 264600 |  |  | parameter | Real | f5D | 0.082644 | ; | 6.941760e-02 | parameter | Real | f5D | = | 0.082644 | ; | ## | Coefficients: | [6 empty] | parameter | Real | f5D | = | 0.019 | ; | ## | [1] | NightZone_4state_B | [5 empty] | parameter | Real | f5N | = | 0.117 | ; | f5N | 0.057489 | 0.184 | 0.117 | ## | hcAw | 507 | 1.95 | 259.86 | < | 2e-16 | *** | parameter Real | abs1SN | = | 0.648 | ;
[21 empty] | Isolatie | 0 | 0.02 | 30 | 1470 | 0 | 0 |  |  | parameter | Real | f5N | 0.057489 | ; | 1.291481e-01 | parameter | Real | f5N | = | 0.057489 | ; | ## | Estimate | Std. | Error | t | value | Pr(>¦t¦) |  | parameter | Real | f5N | = | 0.184 | ; | ## | Coefficients: | [6 empty] | parameter | Real | UfDN | = | 192 | ; | UfDN | 0 | 476 | 192 | ## | hfl | 196 | 1.5 | 130.99 | < | 2e-16 | *** | parameter Real | abs1WN | = | 0.532 | ;
[30 empty] | parameter | Real | UfDN | 0 | ; | 2.955246e+02 | parameter | Real | UfDN | = | 0 | ; | ## | Ti0 | 288 | 2.28 | 126.5 | < | 2e-16 | *** | parameter | Real | UfDN | = | 476 | ; | ## | Estimate | Std. | Error | t | value | Pr(>¦t¦) |  | parameter | Real | Ufi | = | 0.000263 | ; | Ufi | 0 | 3410 | 0.000263 | ## | hwi | 650 | 4.86 | 133.72 | < | 2e-16 | *** | parameter Real | abs2EN | = | 0.213 | ;
[22 empty] | Tabula | 4 | W/m²K | [5 empty] | parameter | Real | Ufi | 0 | ; | 4.609140e+02 | parameter | Real | Ufi | = | 0 | ; | ## | Tw0 | 287 | 1.8 | 159.39 | < | 2e-16 | *** | parameter | Real | Ufi | = | 3410 | ; | ## | Ti0 | 289 | 0.149 | 1944.91 | < | 2e-16 | *** | parameter | Real | UfND | = | 389 | ; | UfND | 0 | 989 | 389 | ## | inf | 260 | 2.9 | 89.41 | < | 2e-16 | *** | parameter Real | abs2NN | = | 0.233 | ;
[20 empty] | Door |  | U= | 4 | W/m²K |  | C= | 36520 | C2= | 171780 | parameter | Real | UfND | 0 | ; | 3.468365e+02 | parameter | Real | UfND | = | 0 | ; | ## | Twi0 | 288 | 6.47 | 44.51 | < | 2e-16 | *** | parameter | Real | UfND | = | 989 | ; | ## | Tw0 | 282 | 0.173 | 1635.35 | < | 2e-16 | *** | [10 empty] | ## | p11 | -5.41 | 0.0187 | -289.09 | < | 2e-16 | *** | parameter Real | abs2SN | = | 0.228 | ;
[21 empty] | layers | thickness [m] | lambda [W/mK] | rho [kg/m³] | c [J/kgK] | R [m²K/W] | C [J/m²K] | [14 empty] | ## | Tfi0 | 292 | 2.3 | 126.59 | < | 2e-16 | *** | [6 empty] | ## | Twi0 | 292 | 0.111 | 2622.7 | < | 2e-16 | *** | [10 empty] | ## | p22 | -6.43 | 0.0195 | -329.79 | < | 2e-16 | *** | parameter Real | abs2WN | = | 0.149 | ;
[21 empty] | U-waarde | 4 | W/m²K |  | d= | 0.0089674 | [15 empty] | ## | abs1 | 0.01 | 0.00102 | 9.8 | < | 2e-16 | *** | [6 empty] | ## | Tfi0 | 294 | 0.133 | 2217.33 | < | 2e-16 | *** | [10 empty] | ## | p33 | -5.95 | 0.0308 | -193.3 | < | 2e-16 | *** | parameter Real | abs3EN | = | 0.51 | ;
[21 empty] | g-waarde | 0 | [19 empty] | ## | abs2 | 0.0102 | 0.00107 | 9.57 | < | 2e-16 | *** | [6 empty] | ## | abs1 | 0.428 | 0.00611 | 69.94 | < | 2e-16 | *** | [10 empty] | ## | p44 | -5.29 | 0.0209 | -252.41 | < | 2e-16 | *** | parameter Real | abs3NN | = | 1.08e-05 | ;
[20 empty] | Common Wall |  | U= | 2.5352 | W/m²K |  | C= | 171780 |  |  |  |  | Check absD | 1 | [8 empty] | ## | abs3 | 0.698 | 0.156 | 4.47 | 8.1e-06 | *** | [7 empty] | ## | abs2 | 0.161 | 0.00179 | 89.98 | < | 2e-16 | *** | [10 empty] | ## | p55 | -6.19 | 0.0481 | -128.7 | < | 2e-16 | *** | parameter Real | abs3SN | = | 5.05e-06 | ;
[21 empty] | layers | thickness [m] | lambda [W/mK] | rho [kg/m³] | c [J/kgK] | R [m²K/W] | C [J/m²K] |  |  |  |  | Check absD | 1 | [8 empty] | ## | abs4 | 0.0975 | 0.00982 | 9.93 | < | 2e-16 | *** | [6 empty] | ## | abs3 | 0.0801 | 0.0177 | 4.53 | 6.1e-06 | *** | [11 empty] | ## | Re | 0.000516 | 1.02e-05 | 50.68 | < | 2e-16 | *** | parameter Real | abs3WN | = | 0.29 | ;
[21 empty] | pleister | 0.02 | 0.6 | 975 | 840 | 0.033333 | 16380 |  |  |  |  | Check fi | 1 | [8 empty] | ## | Cfi | 69800 | 108000 | 0.65 | 0.51685 | [8 empty] | ## | abs4 | 0.331 | 0.00437 | 75.67 | < | 2e-16 | *** | [10 empty] | ## | UfiA | 116 | 1.53 | 75.56 | < | 2e-16 | *** | parameter Real | abs5EN | = | 0.428 | ;
[21 empty] | BrickHi | 0.1 | 0.9 | 1850 | 840 | 0.11111 | 155400 |  |  |  |  | Check fi | 1 | [8 empty] | ## | Ci | 3800000 | 1390000 | 2.72 | 0.00648 | ** | [7 empty] | ## | Cfi | 976000000 | 20400000 | 47.85 | < | 2e-16 | *** | [10 empty] | ## | UfiB | 9980 | 78.3 | 127.37 | < | 2e-16 | *** | parameter Real | abs5NN | = | 5.21e-06 | ;
[21 empty] | Insulation | 0 | 0.036 | 26 | 1470 | 0 | 0 | [14 empty] | ## | Cw | 78400000 | 49600000 | 1.58 | 0.11389 | [8 empty] | ## | Ci | 1470000 | 21800 | 67.43 | < | 2e-16 | *** | [10 empty] | ## | Ufl | 477 | 214 | 2.23 | 0.02562 | * |  | parameter Real | abs5SN | = | 0.491 | ;
[42 empty] | ## | Cwi | 12500000 | 17900000 | 0.7 | 0.48461 | [8 empty] | ## | Cw | 219000000 | 15400000 | 14.25 | < | 2e-16 | *** | [18 empty] | parameter Real | abs5WN | = | 0.281 | ;
[42 empty] | ## | e11 | -13.2 | 3.9 | -3.38 | 0.00074 | *** | [7 empty] | ## | Cwi | 40000000 | 20300000 | 1.97 | 0.049 | *
[42 empty] | ## | e22 | -1 | 0.913 | -1.1 | 0.27291 | [8 empty] | ## | e11 | -36.9 | 1.4 | -26.39 | < | 2e-16 | *** | [10 empty] | ## | [1] | NightZone_4state_E | [5 empty] | parameter Real | CiN | = | 1470000 | ;
[42 empty] | ## | e33 | -1.02 | 0.914 | -1.11 | 0.26651 | [8 empty] | ## | e22 | -40.7 | 1.36 | -29.88 | < | 2e-16 | *** | [10 empty] | ## | Coefficients: | [6 empty] | parameter Real | CwN | = | 209000000 | ;
[42 empty] | ## | e44 | -1 | 0.913 | -1.09 | 0.27359 | [8 empty] | ## | e33 | -37.1 | 1.59 | -23.36 | < | 2e-16 | *** | [10 empty] | ## | Estimate | Std. | Error | t | value | Pr(>¦t¦) |  | parameter Real | CwiN | = | 44900000 | ;
[42 empty] | ## | f1 | 0.016 | 0.00617 | 2.6 | 0.00941 | ** | [7 empty] | ## | e44 | -24.8 | 0.0742 | -334.42 | < | 2e-16 | *** | [10 empty] | ## | Ti0 | 289 | 0.144 | 2009.13 | < | 2e-16 | ***
[42 empty] | ## | f2 | 0.043 | 0.0627 | 0.69 | 0.49241 | [8 empty] | ## | f1 | 0.165 | 0.000462 | 357.36 | < | 2e-16 | *** | [10 empty] | ## | Tw0 | 282 | 0.168 | 1680.3 | < | 2e-16 | *** | parameter Real | f1N | = | 0.165 | ;
[42 empty] | ## | f3 | 0.73 | 0.0309 | 23.6 | < | 2e-16 | *** | [6 empty] | ## | f2 | 0.0585 | 0.000128 | 455.64 | < | 2e-16 | *** | [10 empty] | ## | Twi0 | 292 | 0.114 | 2568.7 | < | 2e-16 | *** | parameter Real | f2N | = | 0.0584 | ;
[42 empty] | ## | f4 | 0.184 | 0.0505 | 3.64 | 0.00027 | *** | [7 empty] | ## | f3 | 0.612 | 0.00664 | 92.16 | < | 2e-16 | *** | [10 empty] | ## | Tfi0 | 294 | 0.135 | 2186.15 | < | 2e-16 | *** | parameter Real | f3N | = | 0.611 | ;
[42 empty] | ## | hcAw | 1350 | 248 | 5.42 | 6.1e-08 | *** | [7 empty] | ## | f4 | 0.117 | 0.000317 | 369.23 | < | 2e-16 | *** | [10 empty] | ## | abs1E | 0.312 | 0.0377 | 8.3 | 2.2e-16 | *** |  | parameter Real | f5N | = | 0.117 | ;
[42 empty] | ## | hwi | 372 | 148 | 2.51 | 0.0121 | * | [7 empty] | ## | hcAw | 298 | 1.43 | 208.33 | < | 2e-16 | *** | [10 empty] | ## | abs1N | 5.76e-06 | 8.68e-05 | 0.07 | 0.94711
[42 empty] | ## | inf | 31.9 | 23.8 | 1.34 | 0.18072 | [8 empty] | ## | hwi | 120 | 0.728 | 164.9 | < | 2e-16 | *** | [10 empty] | ## | abs1S | 0.648 | 0.0209 | 31 | < | 2e-16 | *** | parameter Real | hcAwN | = | 299 | ;
[42 empty] | ## | p11 | -6.79 | 0.477 | -14.23 | < | 2e-16 | *** | [6 empty] | ## | inf | 69.5 | 2.55 | 27.22 | < | 2e-16 | *** | [10 empty] | ## | abs1W | 0.532 | 0.0335 | 15.89 | < | 2e-16 | *** | parameter Real | hwiN | = | 120 | ;
[42 empty] | ## | p22 | -4.62 | 0.267 | -17.32 | < | 2e-16 | *** | [6 empty] | ## | p11 | -5.14 | 0.0141 | -364.74 | < | 2e-16 | *** | [10 empty] | ## | abs2E | 0.213 | 0.0109 | 19.55 | < | 2e-16 | *** | parameter Real | infN | = | 69.3 | ;
[42 empty] | ## | p33 | -4.95 | 0.266 | -18.59 | < | 2e-16 | *** | [6 empty] | ## | p22 | -5.22 | 0.0151 | -345.49 | < | 2e-16 | *** | [10 empty] | ## | abs2N | 0.233 | 0.0398 | 5.85 | 5.1e-09 | *** |  | parameter Real | UwN | = | 9900.9901 | ;
[42 empty] | ## | p44 | -1.07 | 0.64 | -1.68 | 0.09319 | . | [7 empty] | ## | p33 | -5.62 | 0.016 | -351.63 | < | 2e-16 | *** | [10 empty] | ## | abs2S | 0.228 | 0.00579 | 39.31 | < | 2e-16 | ***
[42 empty] | ## | Re | 0.00903 | 0.00108 | 8.4 | < | 2e-16 | *** | [6 empty] | ## | p44 | -5.44 | 0.015 | -361.47 | < | 2e-16 | *** | [10 empty] | ## | abs2W | 0.149 | 0.0091 | 16.38 | < | 2e-16 | *** | parameter Real | CfiD | = | 139000000 | ;
[42 empty] | ## | UfiA | 531 | 102 | 5.22 | 1.9e-07 | *** | [7 empty] | ## | Re | 0.000101 | 3.29e-06 | 30.66 | < | 2e-16 | *** | [10 empty] | ## | abs3E | 0.51 | 0.0984 | 5.19 | 2.2e-07 | *** |  | parameter Real | CfiN | = | 18800000 | ;
[42 empty] | ## | UfiB | 697 | 233 | 2.99 | 0.00278 | ** | [7 empty] | ## | UfiA | 252 | 1.62 | 155.62 | < | 2e-16 | *** | [10 empty] | ## | abs3N | 1.08e-05 | 0.000235 | 0.05 | 0.96321 |  |  | parameter Real | UfDN | = | 192 | ;
[56 empty] | ## | UfiB | 5430 | 185 | 29.43 | < | 2e-16 | *** | [10 empty] | ## | abs3S | 5.05e-06 | 0.000108 | 0.05 | 0.96273 |  |  | parameter Real | Ufi | = | 0.000263 | ;
[42 empty] | ## | [1] | MultiZoneWall_2state_B | [29 empty] | ## | abs3W | 0.29 | 0.0895 | 3.24 | 0.0012 | ** |  | parameter Real | UfND | = | 389 | ;
[42 empty] | ## | Coefficients: | [30 empty] | ## | abs4E | 0.428 | 0.026 | 16.47 | < | 2e-16 | ***
[42 empty] | ## | Estimate | Std. | Error | t | value | Pr(>¦t¦) | [7 empty] | ## | [1] | MultiZoneWall_2state_A | [15 empty] | ## | abs4N | 5.21e-06 | 0.000101 | 0.05 | 0.95895
[42 empty] | ## | TfiD0 | 291 | 0.112 | 2609.3 | < | 2e-16 | *** | [6 empty] | ## | Coefficients: | [16 empty] | ## | abs4S | 0.491 | 0.0126 | 39.04 | < | 2e-16 | ***
[42 empty] | ## | TfiN0 | 291 | 0.0398 | 7295.15 | < | 2e-16 | *** | [6 empty] | ## | Estimate | Std. | Error | t | value | Pr(>¦t¦) | [11 empty] | ## | abs4W | 0.281 | 0.022 | 12.8 | < | 2e-16 | ***
[42 empty] | ## | abs5D | 0.0665 | 0.00127 | 52.59 | < | 2e-16 | *** | [6 empty] | ## | TfiD0 | 289 | 0.345 | 837.17 | < | 2e-16 | *** | [10 empty] | ## | Cfi | 983000000 | 254000000 | 3.86 | 0.00011 | ***
[42 empty] | ## | abs5N | 0.246 | 0.00766 | 32.04 | < | 2e-16 | *** | [6 empty] | ## | TfiN0 | 292 | 0.367 | 796.26 | < | 2e-16 | *** | [10 empty] | ## | Ci | 1470000 | 22600 | 65.06 | < | 2e-16 | ***
[42 empty] | ## | CfiD | 248000 | 22200 | 11.17 | < | 2e-16 | *** | [6 empty] | ## | abs5D | 9.84 | 1.27 | 7.73 | 1.4e-14 | *** | [11 empty] | ## | Cw | 209000000 | 18900000 | 11.04 | < | 2e-16 | ***
[42 empty] | ## | CfiN | 6990000 | 43300 | 161.22 | < | 2e-16 | *** | [6 empty] | ## | abs5N | 1.35 | 0.244 | 5.54 | 3.1e-08 | *** | [11 empty] | ## | Cwi | 44900000 | 46000000 | 0.98 | 0.32911
[42 empty] | ## | e55 | 3.27 | 0.716 | 4.57 | 5.2e-06 | *** | [7 empty] | ## | CfiD | 139000000 | 35000000 | 3.98 | 6.9e-05 | *** | [11 empty] | ## | e11 | -23.7 | 34.4 | -0.69 | 0.49065
[42 empty] | ## | e66 | -1.33 | 0.967 | -1.38 | 0.17 | [8 empty] | ## | CfiN | 18800000 | 2330000 | 8.09 | 6.7e-16 | *** | [11 empty] | ## | e22 | -27.2 | 55.6 | -0.49 | 0.62445
[42 empty] | ## | f5D | 0.0544 | 0.000176 | 309.37 | < | 2e-16 | *** | [6 empty] | ## | e55 | 8.05 | 0.0551 | 146.17 | < | 2e-16 | *** | [10 empty] | ## | e33 | -27 | 52.1 | -0.52 | 0.60479
[42 empty] | ## | f5N | 0.16 | 0.000505 | 315.96 | < | 2e-16 | *** | [6 empty] | ## | e66 | 10 | 0.00214 | 4675.15 | < | 2e-16 | *** | [10 empty] | ## | e44 | -22.2 | 44.5 | -0.5 | 0.61756
[42 empty] | ## | p55 | -6.96 | 0.0344 | -202.39 | < | 2e-16 | *** | [6 empty] | ## | p55 | -4.74 | 0.0382 | -124.2 | < | 2e-16 | *** | [10 empty] | ## | f1 | 0.165 | 0.000468 | 353.04 | < | 2e-16 | ***
[42 empty] | ## | p99 | -3.98 | 0.0471 | -84.36 | < | 2e-16 | *** | [6 empty] | ## | p99 | -4.71 | 0.0437 | -107.8 | < | 2e-16 | *** | [10 empty] | ## | f2 | 0.0584 | 0.000149 | 393.04 | < | 2e-16 | ***
[42 empty] | ## | UfDN | 476 | 0.707 | 673.36 | < | 2e-16 | *** | [6 empty] | ## | UfDN | 192 | 3.81 | 50.34 | < | 2e-16 | *** | [10 empty] | ## | f3 | 0.611 | 0.00625 | 97.86 | < | 2e-16 | ***
[42 empty] | ## | Ufi | 3410 | 3.6 | 945.88 | < | 2e-16 | *** | [6 empty] | ## | Ufi | 0.000263 | 0.000659 | 0.4 | 0.69 | [12 empty] | ## | f4 | 0.117 | 0.000321 | 365 | < | 2e-16 | ***
[42 empty] | ## | UfND | 989 | 2.68 | 369.05 | < | 2e-16 | *** | [6 empty] | ## | UfND | 389 | 9.27 | 41.99 | < | 2e-16 | *** | [10 empty] | ## | hcAw | 299 | 1.56 | 191.52 | < | 2e-16 | ***
[74 empty] | ## | hwi | 120 | 0.914 | 131.32 | < | 2e-16 | ***
[74 empty] | ## | inf | 69.3 | 2.36 | 29.37 | < | 2e-16 | ***
[74 empty] | ## | p11 | -5.15 | 0.0144 | -357.79 | < | 2e-16 | ***
[74 empty] | ## | p22 | -5.23 | 0.0143 | -365.46 | < | 2e-16 | ***
[74 empty] | ## | p33 | -5.62 | 0.0152 | -368.65 | < | 2e-16 | ***
[74 empty] | ## | p44 | -5.45 | 0.0153 | -356.26 | < | 2e-16 | ***
[74 empty] | ## | Re | 0.000101 | 3.68e-06 | 27.33 | < | 2e-16 | ***
[74 empty] | ## | UfiA | 252 | 1.6 | 157.04 | < | 2e-16 | ***
[74 empty] | ## | UfiB | 5610 | 2280 | 2.46 | 0.01398 | *
[75 empty] | TfiD0 | 289 | 0.345 | 837.17 | < | 2e-16 | ***
[74 empty] | ## | TfiN0 | 292 | 0.367 | 796.26 | < | 2e-16 | ***
[74 empty] | ## | abs5D | 9.84 | 1.27 | 7.73 | 1.4e-14 | ***
[74 empty] | ## | abs5N | 1.35 | 0.244 | 5.54 | 3.1e-08 | ***
[74 empty] | ## | CfiD | 139000000 | 35000000 | 3.98 | 6.9e-05 | ***
[74 empty] | ## | CfiN | 18800000 | 2330000 | 8.09 | 6.7e-16 | ***
[74 empty] | ## | e55 | 8.05 | 0.0551 | 146.17 | < | 2e-16 | ***
[74 empty] | ## | e66 | 10 | 0.00214 | 4675.15 | < | 2e-16 | ***
[74 empty] | ## | p55 | -4.74 | 0.0382 | -124.2 | < | 2e-16 | ***
[74 empty] | ## | p99 | -4.71 | 0.0437 | -107.8 | < | 2e-16 | ***
[74 empty] | ## | UfDN | 192 | 3.81 | 50.34 | < | 2e-16 | ***
[74 empty] | ## | Ufi | 0.000263 | 0.000659 | 0.4 | 0.69
[74 empty] | ## | UfND | 389 | 9.27 | 41.99 | < | 2e-16 | ***
Note on X22: Glenn Reynders: geen gegevens
Note on X28: Glenn Reynders: geen gegevens aanname = hout
Note on C36: Glenn Reynders: tegoei doen!
Note on AA36: REYNDERG: verschilt van Dymola-waarde, maar bekomen via matlab: Window_layMul_a/Awin/(Te-Ti) echte waarde zal dan nog iets hoger liggen want frame zit hier niet in!
Note on AA50: REYNDERG: verschilt van Dymola-waarde, maar bekomen via matlab: Window_layMul_a/Awin/(Te-Ti) echte waarde zal dan nog iets hoger liggen want frame zit hier niet in!
Note on AE50: Glenn Reynders: timber IDEAS
Note on X54: Glenn Reynders: geen gegevens

## Tabula RefULG 1
Thermal properties: Detached Single Family House 71-90 | [31 empty] | Parameters greybox: 4state day zone, 4 state night zone, 1 state interior floor | [23 empty] | IN USE
[32 empty] | (Models DayZone_5state_B, NightZone_4state_A) | [31 empty] | TO paste in dymola | [5 empty] | Parameter | RC | GBPRBS | GBINUSE | SOLNESW IN-USE | [17 empty] | SOLNESW IN-USE
Global geometrical data | [7 empty] | Surface properties | [10 empty] | Component properties | [12 empty] | Parameter | Theoretical |  |  | TO paste in dymola | [5 empty] | ## | [1] | DayZone_5state_B | [5 empty] | TO paste in dymola | [5 empty] | ## | [1] | DayZone_5state_B | [5 empty] | parameter | Real | abs1D | = | 0.22 | ; | abs1D | 0.096739 | 0.18 | 0.22 | # | [1] | DayZone_5state_E | [5 empty] | SolNESW INUSE |  |  |  |  | SolNESW THEO |  |  |  |  | # | [1] | DayZone_5state_E | [5 empty] | SolNESW INUSE
Protected volume | 621.3 | m³ | Window area |  |  | 31.5 | m² |  | Surface proporties | [12 empty] | Tabula | 1.7 | W/m²K | [5 empty] | parameter | Real | abs1D | 0.096739 | ; | 0.16419 | parameter | Real | abs1D | = | 0.096739 | ; | ## | Coefficients: | [6 empty] | parameter | Real | abs1D | = | 0.18 | ; | ## | Coefficients: | [6 empty] | parameter | Real | abs2D | = | 0.454 | ; | abs2D | 0.48836 | 0.336 | 0.454 | ## | Coefficients: | [16 empty] | ## | Coefficients:
[8 empty] | ID | From Zone | To Zone | Construction type | Area [m²] | Orientation | U-waarde | U*A | Cth |  | Cth2 |  | Roof |  | U= | 0.27481 | W/m²K |  | C= | 85322 | C2= | 42230 | parameter | Real | abs2D | 0.48836 | ; | 0.42146 | parameter | Real | abs2D | = | 0.48836 | ; | ## | Estimate | Std. | Error | t | value | Pr(>¦t¦) |  | parameter | Real | abs2D | = | 0.336 | ; | ## | Estimate | Std. | Error | t | value | Pr(>¦t¦) |  | parameter | Real | abs3D | = | 0.0585 | ; | abs3D | 0.039095 | 0.337 | 0.0585 | ## | Estimate | Std. | Error | t | value | Pr(>¦t¦) |  | parameter Real | abs1ED | = | 0.0386 | ; | parameter Real | abs1ED | = | 0.1796 | ; | ## | Estimate | Std. | Error | t | value | Pr(>¦t¦) |  | parameter Real | abs1ED | = | 0.261 | ;
Usable floor area | 225.9 | m² | Front | Gf | 13.33% |  | 4.2 | W1 | 0 | 1 | Wall External | 19.4863 | front | 2.2022 | 42.9134 | 8766496.3054 | 449880 | 7889612.8393 |  |  | layers | thickness [m] | lambda [W/mK] | rho [kg/m³] | c [J/kgK] | R [m²K/W] | C [J/m²K] |  |  | parameter | Real | abs3D | 0.039095 | ; | 0.1351 | parameter | Real | abs3D | = | 0.039095 | ; | ## | Ti0 | 294 | 0.0782 | 3752.8 | <2e-16 | *** |  | parameter | Real | abs3D | = | 0.337 | ; | ## | Ti0 | 290 | 0.105 | 2755.29 | <2e-16 | *** |  | parameter | Real | abs4D | = | 0.152 | ; | abs4D | 0.18791 | 0.103 | 0.152 | ## | Ti0 | 292 | 0.0373 | 7843.81 | < | 2e-16 | *** | parameter Real | abs1ND | = | 0.538 | ; | parameter Real | abs1ND | = | 0.19096 | ; | ## | Ti0 | 294 | 0.414 | 710.25 | < | 2e-16 | *** | parameter Real | abs1ND | = | 0.774 | ;
Day zone | 75.7 | m² | Right | Gf | 12.54% |  | 3.95 | W2 | 0 | 1 | Wall External | 0 | right | 2.2022 | 0 | 0 | #DIV/0! | 0 |  |  | tiled roof | 0.025 | 1.3 | 1700 | 840 | 0.019231 | 35700 | *voegen niet ingerekend |  | parameter | Real | abs4D | 0.18791 | ; | 0.16167 | parameter | Real | abs4D | = | 0.18791 | ; | ## | Tw0 | 289 | 0.0619 | 4670.42 | <2e-16 | *** |  | parameter | Real | abs4D | = | 0.103 | ; | ## | Tw0 | 286 | 0.0522 | 5486.87 | <2e-16 | *** | [11 empty] | ## | Tw0 | 287 | 0.0523 | 5491.54 | < | 2e-16 | *** | parameter Real | abs1SD | = | 0.191 | ; | parameter Real | abs1SD | = | 0.18414 | ; | ## | Tw0 | 287 | 0.138 | 2090.56 | < | 2e-16 | *** | parameter Real | abs1SD | = | 0.387 | ;
Night zone | 150.2 | m² | Back | Gf | 12.86% |  | 4.05 | W3 | 0 | 1 | Wall External | 19.4863 | back | 2.2022 | 42.9134 | 8766496.3054 | 449880 | 7889612.8393 |  |  | air gap | 0.03 | 6 | 0 | 0 | 0.16 | 0 | [6 empty] | ; | [7 empty] | ## | Twi0 | 294 | 0.0191 | 15359.29 | <2e-16 | *** | [7 empty] | ## | Twi0 | 295 | 0.0858 | 3431.93 | <2e-16 | *** |  | parameter | Real | CiD | = | 2910000 | ; | CiD | 1095632.3789 | 2900000 | 2910000 | ## | Twi0 | 296 | 0.057 | 5189.85 | < | 2e-16 | *** | parameter Real | abs1WD | = | 0.0663 | ; | parameter Real | abs1WD | = | 0.16141 | ; | ## | Twi0 | 293 | 0.133 | 2201.94 | < | 2e-16 | *** | parameter Real | abs1WD | = | 0.197 | ;
|  |  | Left | Gf | 11.27% |  | 3.55 | W4 | 0 | 1 | Wall External | 0 | left | 2.2022 | 0 | 0 | #DIV/0! | 0 |  |  | Insulation | 0.11 | 0.036 | 80 | 840 | 3.0556 | 7392 |  |  | parameter | Real | CiD | 1095632.3789 | ; | 2745646 | parameter | Real | CiD | = | 1095632.3789 | ; | ## | Tfi0 | 291 | 0.0831 | 3501.39 | <2e-16 | *** |  | parameter | Real | CiD | = | 2900000 | ; | ## | Tfi0 | 288 | 0.163 | 1771.76 | <2e-16 | *** |  | parameter | Real | CwD | = | 95200000 | ; | CwD | 15779225.6786 | 50500000 | 95200000 | ## | Tfi0 | 293 | 0.0762 | 3847.83 | < | 2e-16 | *** | parameter Real | abs2ED | = | 0.396 | ; | parameter Real | abs2ED | = | 0.90663 | ; | ## | Tfi0 | 294 | 0.358 | 821.41 | < | 2e-16 | *** | parameter Real | abs2ED | = | 1.4 | ;
|  |  | Front | Ff | 13.33% |  | 4.2 | W5 | 0 | 1 | Window | 4.2 | front | 2 | 8.4 | 0 | 0 | 0 |  |  | woodboard | 0.025 | 0.11 | 550 | 1880 | 0.22727 | 25850 | Everything outside insulation layer is ignored (ventilated cavity) |  | parameter | Real | CwD | 15779225.6786 | ; | 14395560 | parameter | Real | CwD | = | 15779225.6786 | ; | ## | Tfl0 | 291 | 0.0721 | 4032.89 | <2e-16 | *** |  | parameter | Real | CwD | = | 50500000 | ; | ## | Tfl0 | 288 | 0.0679 | 4246.61 | <2e-16 | *** |  | parameter | Real | CwiD | = | 22100000 | ; | CwiD | 10264369.8968 | 32700000 | 22100000 | ## | Tfl0 | 288 | 0.0478 | 6024.61 | < | 2e-16 | *** | parameter Real | abs2ND | = | 1.35 | ; | parameter Real | abs2ND | = | 0.96401 | ; | ## | Tfl0 | 283 | 0.162 | 1748.2 | < | 2e-16 | *** | parameter Real | abs2ND | = | 2.16 | ;
|  |  | Right | Ff | 12.54% |  | 3.95 | W6 | 0 | 1 | Window | 3.95 | right | 2 | 7.9 | 0 | 0 | 0 |  |  | plaster | 0.02 | 0.6 | 975 | 840 | 0.033333 | 16380 |  |  | parameter | Real | CwiD | 10264369.8968 | ; | 26154150 | parameter | Real | CwiD | = | 10264369.8968 | ; | ## | abs1 | 0.18 | 0.00264 | 67.99 | <2e-16 | *** |  | parameter | Real | CwiD | = | 32700000 | ; | ## | abs1 | 0.22 | 0.000781 | 281.52 | <2e-16 | *** |  | parameter | Real | CflD | = | 995000000 | ; | CflD | 8399672 | 14000000 | 995000000 | ## | abs1E | 0.0386 | 0.0107 | 3.6 | 0.00032 | *** |  | parameter Real | abs2SD | = | 0.554 | ; | parameter Real | abs2SD | = | 0.92958 | ; | ## | abs1E | 0.261 | 0.0232 | 11.25 | < | 2e-16 | *** | parameter Real | abs2SD | = | 1.53 | ;
|  |  | Back | Ff | 12.86% |  | 4.05 | W7 | 0 | 1 | Window | 4.05 | back | 2 | 8.1 | 0 | 0 | 0 |  |  |  | Tabula | 2.2 | W/m²K | [5 empty] | parameter | Real | CflD | 8399672 | ; | 12228720 | parameter | Real | CflD | = | 8399672 | ; | ## | abs2 | 0.336 | 0.00232 | 144.99 | <2e-16 | *** |  | parameter | Real | CflD | = | 14000000 | ; | ## | abs2 | 0.454 | 0.00167 | 272.11 | <2e-16 | *** | [8 empty] | 0 | 0 | 0 | ## | abs1N | 0.538 | 0.0256 | 21 | < | 2e-16 | *** | parameter Real | abs2WD | = | 0.501 | ; | parameter Real | abs2WD | = | 0.81482 | ; | ## | abs1N | 0.774 | 0.0528 | 14.66 | < | 2e-16 | *** | parameter Real | abs2WD | = | 1.17 | ;
|  |  | Left | Ff | 11.27% |  | 3.55 | W8 | 0 | 1 | Window | 3.55 | left | 2 | 7.1 | 0 | 0 | 0 |  | Wall external |  | U= | 2.2022 | W/m²K |  | C= | 449880 | C2= | 404880 |  |  |  |  | ; | [7 empty] | ## | abs3 | 0.337 | 0.00868 | 38.84 | <2e-16 | *** | [7 empty] | ## | abs3 | 0.0585 | 0.007 | 8.35 | <2e-16 | *** |  | parameter | Real | f1D | = | 0.0829 | ; | f1D | 0.029022 | 0.128 | 0.0829 | ## | abs1S | 0.191 | 0.00575 | 33.23 | < | 2e-16 | *** | parameter Real | abs3ED | = | 0.344 | ; | parameter Real | abs3ED | = | 0.07258 | ; | ## | abs1S | 0.387 | 0.0113 | 34.24 | < | 2e-16 | *** | parameter Real | abs3ED | = | 0.56 | ;
|  |  | Summarizing ratios |  |  |  |  | W9 | ground | 1 | Floor | 75.7 |  | 2.8188 | 213.3826 | 28429892 | 375560 | 8399672 |  |  | layers | thickness [m] | lambda [W/mK] | rho [kg/m³] | c [J/kgK] | R [m²K/W] | C [J/m²K] |  |  | parameter | Real | f1D | 0.029022 | ; | 0.065891 | parameter | Real | f1D | = | 0.029022 | ; | ## | abs4 | 0.103 | 0.00241 | 42.8 | <2e-16 | *** |  | parameter | Real | f1D | = | 0.128 | ; | ## | abs4 | 0.152 | 0.000393 | 386.97 | <2e-16 | *** |  | parameter | Real | f2D | = | 0.165 | ; | f2D | 0.14651 | 0.235 | 0.165 | ## | abs1W | 0.0663 | 0.00523 | 12.67 | < | 2e-16 | *** | parameter Real | abs3ND | = | 1.67e-09 | ; | parameter Real | abs3ND | = | 0.077174 | ; | ## | abs1W | 0.197 | 0.00964 | 20.46 | < | 2e-16 | *** | parameter Real | abs3ND | = | 0.497 | ;
[8 empty] | W10 | 0 | 1 | Roof | 0 |  | 0.27481 | 0 | 7678980 | 85322 | 3800700 | [11 empty] | parameter | Real | f2D | 0.14651 | ; | 0.16129 | parameter | Real | f2D | = | 0.14651 | ; | ## | abs5 | 0.0289 | 0.00285 | 10.15 | <2e-16 | *** |  | parameter | Real | f2D | = | 0.235 | ; | ## | abs5 | 0.079 | 0.00055 | 143.72 | <2e-16 | *** |  | parameter | Real | f3D | = | 0.716 | ; | f3D | 0.71173 | 0.537 | 0.716 | ## | abs2E | 0.396 | 0.039 | 10.15 | < | 2e-16 | *** | parameter Real | abs3SD | = | 0.0844 | ; | parameter Real | abs3SD | = | 0.074418 | ; | ## | abs2E | 1.4 | 0.0808 | 17.34 | < | 2e-16 | *** | parameter Real | abs3SD | = | 1.58e-10 | ;
|  |  | compactness |  | 1.9235 | m |  | W11 | 0 | 1 | Door | 9.5 |  | 4 | 38 | 346940 | 36520 | 0 | [11 empty] | parameter | Real | f3D | 0.71173 | ; | 0.64236 | parameter | Real | f3D | = | 0.71173 | ; | ## | Cfi | 5570000 | 58300 | 95.57 | <2e-16 | *** |  | parameter | Real | f3D | = | 0.537 | ; | ## | Cfi | 537000000 | 49100000 | 10.92 | <2e-16 | *** |  | parameter | Real | f4D | = | 0.055 | ; | f4D | 0.056372 | 0.0774 | 0.055 | ## | abs2N | 1.35 | 0.0636 | 21.19 | < | 2e-16 | *** | parameter Real | abs3WD | = | 0.0681 | ; | parameter Real | abs3WD | = | 0.06523 | ; | ## | abs2N | 2.16 | 0.182 | 11.84 | < | 2e-16 | *** | parameter Real | abs3WD | = | 0.27 | ;
Unusable floor area | 0 | m² | envelope surface/ total floor |  | 1.4298 |  |  | W12 | 0 | 2 | Wall External | 38.6637 | front | 2.2022 | 85.1465 | 17394025.6946 | 449880 | 15654159.1607 |  |  | Cement plaster | 0.025 | 1 | 1800 | 1000 | 0.025 | 45000 | 1 cm isolatie om Uwaarde te halen. In specificatie : geen isolatie? |  | parameter | Real | f4D | 0.056372 | ; | 0.064978 | parameter | Real | f4D | = | 0.056372 | ; | ## | Cfl | 14000000 | 170000 | 82.34 | <2e-16 | *** |  | parameter | Real | f4D | = | 0.0774 | ; | ## | Cfl | 995000000 | 18600000 | 53.42 | <2e-16 | *** | [11 empty] | ## | abs2S | 0.554 | 0.0228 | 24.29 | < | 2e-16 | *** | parameter Real | abs4ED | = | 0.238 | ; | parameter Real | abs4ED | = | 0.34885 | ; | ## | abs2S | 1.53 | 0.0379 | 40.39 | < | 2e-16 | *** | parameter Real | abs4ED | = | 0.719 | ;
Attic (h>1.8m) | 0 | m² | envelope surface/ usable floor area |  | 1.4298 |  |  | W13 | 0 | 2 | Wall External | 0 | right | 2.2022 | 0 | 0 | #DIV/0! | 0 |  |  | BrickHe | 0.25 | 1.1 | 1850 | 840 | 0.22727 | 388500 | EPS: wij hebben dat thuis en ons huis is van die periode | [5 empty] | ; | [7 empty] | ## | Ci | 2900000 | 35800 | 81.02 | <2e-16 | *** | [7 empty] | 21 | [7 empty] | parameter | Real | hwD | = | 505 | ; | hwD | 152.6523 | 958 | 505 | ## | abs2W | 0.501 | 0.022 | 22.77 | < | 2e-16 | *** | parameter Real | abs4ND | = | 0.0113 | ; | parameter Real | abs4ND | = | 0.37092 | ; | ## | abs2W | 1.17 | 0.0358 | 32.67 | < | 2e-16 | *** | parameter Real | abs4ND | = | 0.432 | ;
Attic (h<1.8m) | 0 | m² | [5 empty] | W14 | 0 | 2 | Wall External | 38.6637 | back | 2.2022 | 85.1465 | 17394025.6946 | 449880 | 15654159.1607 |  |  | Plaster | 0.02 | 0.6 | 975 | 840 | 0.033333 | 16380 |  |  | parameter | Real | hwD | 152.6523 | ; | 298.5918 | parameter | Real | hwD | = | 152.6523 | ; | ## | Cw | 50500000 | 737000 | 68.5 | <2e-16 | *** |  | parameter | Real | hwD | = | 958 | ; | ## | Ci | 2910000 | 32100 | 90.66 | <2e-16 | *** |  | parameter | Real | hflD | = | 194 | ; | hflD | 240.8636 | 737 | 194 | ## | abs3E | 0.344 | 0.056 | 6.14 | 8.6e-10 | *** |  | parameter Real | abs4SD | = | 0.206 | ; | parameter Real | abs4SD | = | 0.35768 | ; | ## | abs3E | 0.56 | 0.312 | 1.8 | 0.072 | . |  | parameter Real | abs4SD | = | 0.61 | ;
|  |  | Window area/ total floor area |  | 13.94% |  |  | W15 | 0 | 2 | Wall External | 0 | left | 2.2022 | 0 | 0 | #DIV/0! | 0 | [11 empty] | parameter | Real | hflD | 240.8636 | ; | 278.8644 | parameter | Real | hflD | = | 240.8636 | ; | ## | Cwi | 32700000 | 53200 | 614.4 | <2e-16 | *** |  | parameter | Real | hflD | = | 737 | ; | ## | Cw | 95200000 | 2180000 | 43.68 | <2e-16 | *** |  | parameter | Real | hwiD | = | 644 | ; | hwiD | 274.8412 | 2190 | 644 | ## | abs3N | 1.67e-09 | 1.48e-06 | 0 | 0.9991 |  |  | parameter Real | abs4WD | = | 0.194 | ; | parameter Real | abs4WD | = | 0.31352 | ; | ## | abs3N | 0.497 | 0.56 | 0.89 | 0.375 |  |  | parameter Real | abs4WD | = | 0.505 | ;
|  |  | Window area/ usable floor area |  | 13.94% |  |  | W16 | 0 | 2 | Window | 4.2 | front | 2 | 8.4 | 0 | 0 | 0 |  | Wall internal |  | U= | 1.33 | W/m²K |  | C= | 150360 | C2= | 150360 | parameter | Real | hwiD | 274.8412 | ; | 721.0005 | parameter | Real | hwiD | = | 274.8412 | ; | ## | e11 | -6.77 | 0.0515 | -131.33 | <2e-16 | *** |  | parameter | Real | hwiD | = | 2190 | ; | ## | Cwi | 22100000 | 378000 | 58.53 | <2e-16 | *** |  | parameter | Real | infD | = | 260 | ; | infD | 80.845 | 251 | 260 | ## | abs3S | 0.0844 | 0.0297 | 2.84 | 0.00456 | ** |  | parameter Real | abs5ED | = | 0.16 | ; | parameter Real | abs5ED | = | 0.34885 | ; | ## | abs3S | 1.58e-10 | 1.52e-08 | 0.01 | 0.992 |  |  | parameter Real | abs5ED | = | 0.502 | ;
|  |  | Window area/envelope area |  | 9.752% |  |  | W17 | 0 | 2 | Window | 3.95 | right | 2 | 7.9 | 0 | 0 | 0 |  |  | layers | thickness [m] | lambda [W/mK] | rho [kg/m³] | c [J/kgK] | R [m²K/W] | C [J/m²K] |  |  | parameter | Real | infD | 80.845 | ; | 110.5333 | parameter | Real | infD | = | 80.845 | ; | ## | e22 | -15.3 | 295 | -0.05 | 0.96 |  |  | parameter | Real | infD | = | 251 | ; | ## | e11 | -8.51 | 0.168 | -50.8 | <2e-16 | *** |  | parameter | Real | UwD | = | 1992.0319 | ; | UwD | 196.0577 | 884.9558 | 1992.0319 | ## | abs3W | 0.0681 | 0.0319 | 2.13 | 0.03291 | * |  | parameter Real | abs5ND | = | 6.12e-09 | ; | parameter Real | abs5ND | = | 0.37092 | ; | ## | abs3W | 0.27 | 0.122 | 2.22 | 0.027 | * |  | parameter Real | abs5ND | = | 0.239 | ;
Total floor surface | 225.9 | m² | [5 empty] | W18 | 0 | 2 | Window | 4.05 | back | 2 | 8.1 | 0 | 0 | 0 |  |  | plaster | 0.02 | 0.6 | 975 | 840 | 0.033333 | 16380 |  |  | parameter | Real | UwD | 196.0577 | ; | 66.8358 | parameter | Real | UwD | = | 196.0577 | ; | ## | e33 | -14.3 | 275 | -0.05 | 0.96 |  |  | parameter | Real | UwD | = | 884.9558 | ; | ## | e22 | -16.7 | 5.94 | -2.81 | 0.0049 | ** |  | parameter | Real | UflD | = | 530 | ; | UflD | 235.5111 | 301 | 530 | ## | abs4E | 0.238 | 0.0119 | 19.95 | < | 2e-16 | *** | parameter Real | abs5SD | = | 0.13 | ; | parameter Real | abs5SD | = | 0.35768 | ; | ## | abs4E | 0.719 | 0.0398 | 18.09 | < | 2e-16 | *** | parameter Real | abs5SD | = | 0.52 | ;
= usable area x | 1 | m² | Nightzone/usable floor area |  | 0.6649 |  |  | W19 | 0 | 2 | Window | 3.55 | left | 2 | 7.1 | 0 | 0 | 0 |  |  | BrickMi | 0.1 | 0.54 | 1400 | 840 | 0.18519 | 117600 |  |  | parameter | Real | UflD | 235.5111 | ; | 43.8002 | parameter | Real | UflD | = | 235.5111 | ; | ## | e44 | -9.54 | 148 | -0.06 | 0.95 |  |  | parameter | Real | UflD | = | 301 | ; | ## | e33 | -12.4 | 4.44 | -2.8 | 0.0051 | ** | [8 empty] | 0 | 0 | 0 | ## | abs4N | 0.0113 | 0.0292 | 0.39 | 0.6985 |  |  | parameter Real | abs5WD | = | 0.18 | ; | parameter Real | abs5WD | = | 0.31352 | ; | ## | abs4N | 0.432 | 0.0838 | 5.15 | 2.7e-07 | *** |  | parameter Real | abs5WD | = | 0.524 | ;
[8 empty] | W20 | 0 | 2 | Roof | 90 | front/back | 0.27481 | 24.7329 | 7678980 | 85322 | 3800700 |  |  | plaster | 0.02 | 0.6 | 975 | 840 | 0.033333 | 16380 | [6 empty] | ; | [7 empty] | ## | e55 | -13 | 221 | -0.06 | 0.95 | [8 empty] | ## | e44 | -17.8 | 5.5 | -3.24 | 0.0012 | ** |  | parameter | Real | abs1N | = | 0.428 | ; | abs1N | 0.20965 | 0.01 | 0.428 | ## | abs4S | 0.206 | 0.00669 | 30.75 | < | 2e-16 | *** | [10 empty] | ## | abs4S | 0.61 | 0.0199 | 30.71 | < | 2e-16 | ***
envelope surface area | 323 | m² | [5 empty] | W21 | 1 | 2 | Floor internal | 75.7 |  | 0.91718 | 69.4302 | 4379245 | 57850 | 4379245 | [11 empty] | parameter | Real | abs1N | 0.20965 | ; | 0.4434 | parameter | Real | abs1N | = | 0.20965 | ; | ## | f1 | 0.128 | 0.000778 | 164.49 | <2e-16 | *** |  | parameter | Real | abs1N | = | 0.01 | ; | ## | e55 | -18.8 | 6.12 | -3.06 | 0.0022 | ** |  | parameter | Real | abs2N | = | 0.161 | ; | abs2N | 0.67577 | 0.0102 | 0.161 | ## | abs4W | 0.194 | 0.00614 | 31.56 | < | 2e-16 | *** | [10 empty] | ## | abs4W | 0.505 | 0.0166 | 30.43 | < | 2e-16 | ***
| 323 | m | [5 empty] | W22 | 1 | 1 | Wall internal | 68.6714 |  | 1.33 | 91.3363 | 10325428.0036 | 150360 | 10325428.0036 |  | Floor internal |  | U= | 0.91718 | W/m²K |  | C= | 57850 | C2= | 57850 | parameter | Real | abs2N | 0.67577 | ; | 0.14522 | parameter | Real | abs2N | = | 0.67577 | ; | ## | f2 | 0.235 | 0.00112 | 210.07 | <2e-16 | *** |  | parameter | Real | abs2N | = | 0.0102 | ; | ## | f1 | 0.0829 | 0.000208 | 398.4 | <2e-16 | *** |  | parameter | Real | abs3N | = | 0.0801 | ; | abs3N | 0.019733 | 0.698 | 0.0801 | ## | abs5E | 0.16 | 0.0132 | 12.14 | < | 2e-16 | *** | parameter Real | CflD | = | 59200000 | ; | parameter Real | CflD | = | 8399672 | ; | ## | abs5E | 0.502 | 0.0501 | 10.03 | < | 2e-16 | *** | parameter Real | CflD | = | 212000000 | ;
[8 empty] | W23 | 2 | 2 | Wall internal | 136.2542 |  | 1.33 | 181.2248 | 20487176.8315 | 150360 | 20487176.8315 |  |  | layers | thickness [m] | lambda [W/mK] | rho [kg/m³] | c [J/kgK] | R [m²K/W] | C [J/m²K] |  |  | parameter | Real | abs3N | 0.019733 | ; | 0.13569 | parameter | Real | abs3N | = | 0.019733 | ; | ## | f3 | 0.537 | 0.00269 | 199.49 | <2e-16 | *** |  | parameter | Real | abs3N | = | 0.698 | ; | ## | f2 | 0.165 | 0.000426 | 388.6 | <2e-16 | *** | [11 empty] | ## | abs5N | 6.12e-09 | 3.99e-06 | 0 | 0.99878 |  |  | parameter Real | CiD | = | 1300000 | ; | parameter Real | CiD | = | 1095632.3789 | ; | ## | abs5N | 0.239 | 0.125 | 1.91 | 0.056 | . |  | parameter Real | CiD | = | 566000 | ;
[9 empty] | 2 | 2 | Floor internal | 74.5 |  | 0.91718 | 68.3296 | 4309825 | 57850 | 4309825 |  |  | wooden floor | 0.02 | 0.11 | 550 | 1880 | 0.18182 | 20680 | *klopt niet -> hout is lichter dan water slimme! | [5 empty] | ; | [7 empty] | ## | f4 | 0.0774 | 0.000798 | 97 | <2e-16 | *** | [7 empty] | ## | f3 | 0.716 | 0.00327 | 219.17 | <2e-16 | *** |  | parameter | Real | CiN | = | 1470000 | ; | CiN | 2173896.7411 | 3800000 | 1470000 | ## | abs5S | 0.13 | 0.00801 | 16.2 | < | 2e-16 | *** | parameter Real | CwD | = | 14800000 | ; | parameter Real | CwD | = | 15779225.6786 | ; | ## | abs5S | 0.52 | 0.0257 | 20.23 | < | 2e-16 | *** | parameter Real | CwD | = | 15300000 | ;
[9 empty] | C | 1 | Common Wall | 59.3976 |  | 1.5517 | 92.1686 | 10203311.7901 | 171780 | 10203311.7901 |  |  | cavity | 0.1 |  |  |  | 0.16 | 0 |  |  | parameter | Real | CiN | 2173896.7411 | ; | 1612741 | parameter | Real | CiN | = | 2173896.7411 | ; | ## | f5 | 0.019 | 0.000678 | 27.98 | <2e-16 | *** |  | parameter | Real | CiN | = | 3800000 | ; | ## | f4 | 0.055 | 0.000106 | 518.19 | <2e-16 | *** |  | parameter | Real | CwN | = | 219000000 | ; | CwN | 35109018.3214 | 78400000 | 219000000 | ## | abs5W | 0.18 | 0.00776 | 23.26 | < | 2e-16 | *** | parameter Real | CwiD | = | 14000000 | ; | parameter Real | CwiD | = | 10264369.8968 | ; | ## | abs5W | 0.524 | 0.0224 | 23.39 | < | 2e-16 | *** | parameter Real | CwiD | = | 20300000 | ;
[9 empty] | C | 2 | Common Wall | 117.8535 |  | 1.5517 | 182.8762 | 20244880.1964 | 171780 | 20244880.1964 |  |  | wooden ceiling | 0.02 | 0.11 | 550 | 1890 | 0.18182 | 20790 |  |  | parameter | Real | CwN | 35109018.3214 | ; | 6867267 | parameter | Real | CwN | = | 35109018.3214 | ; | ## | hcAw | 958 | 7.5 | 127.81 | <2e-16 | *** |  | parameter | Real | CwN | = | 78400000 | ; | ## | f5 | 0.0289 | 0.000143 | 201.71 | <2e-16 | *** |  | parameter | Real | CwiN | = | 40000000 | ; | CwiN | 45041882.0279 | 12500000 | 40000000 | ## | Cfi | 1690000 | 31000 | 54.59 | < | 2e-16 | *** | [10 empty] | ## | Cfi | 2640000 | 91100 | 28.99 | < | 2e-16 | ***
[21 empty] | gypsum | 0.02 | 0.6 | 975 | 840 | 0.033333 | 16380 |  |  | parameter | Real | CwiN | 45041882.0279 | ; | 4590824 | parameter | Real | CwiN | = | 45041882.0279 | ; | ## | hfl | 737 | 8.38 | 87.98 | <2e-16 | *** |  | parameter | Real | CwiN | = | 12500000 | ; | ## | hcAw | 505 | 1.79 | 282.55 | <2e-16 | *** |  | parameter | Real | f1N | = | 0.165 | ; | f1N | 0.062894 | 0.016 | 0.165 | ## | Cfl | 59200000 | 6990000 | 8.46 | < | 2e-16 | *** | parameter Real | hwD | = | 91.6 | ; | parameter Real | hwD | = | 152.6523 | ; | ## | Cfl | 212000000 | 87500000 | 2.42 | 0.015 | * |  | parameter Real | hwD | = | 85.8 | ;
Zone number | Volume [m³] |  | type | Set temperature |  | A_g | [23 empty] | parameter | Real | f1N | 0.062894 | ; | 0.1617 | parameter | Real | f1N | = | 0.062894 | ; | ## | hwi | 2190 | 10.6 | 207.31 | <2e-16 | *** |  | parameter | Real | f1N | = | 0.016 | ; | ## | hfl | 194 | 0.9 | 216.08 | <2e-16 | *** |  | parameter | Real | f2N | = | 0.0585 | ; | f2N | 0.20273 | 0.043 | 0.0585 | ## | Ci | 1300000 | 5820 | 223.46 | < | 2e-16 | *** | parameter Real | hflD | = | 122 | ; | parameter Real | hflD | = | 240.8636 | ; | ## | Ci | 566000 | 27000 | 20.97 | < | 2e-16 | *** | parameter Real | hflD | = | 124 | ;
1 | 208.2001 |  | Day zone | 21 |  | 75.7 | [7 empty] | Total UA | 488.5441 | W/K | [5 empty] | Tabula | 5 | W/m²K | [5 empty] | parameter | Real | f2N | 0.20273 | ; | 5.339205e-02 | parameter | Real | f2N | = | 0.20273 | ; | ## | inf | 251 | 1.35 | 186.02 | <2e-16 | *** |  | parameter | Real | f2N | = | 0.043 | ; | ## | hwi | 644 | 4.09 | 157.52 | <2e-16 | *** |  | parameter | Real | f3N | = | 0.612 | ; | f3N | 0.70592 | 0.73 | 0.612 | ## | Cw | 14800000 | 318000 | 46.39 | < | 2e-16 | *** | parameter Real | hwiD | = | 338 | ; | parameter Real | hwiD | = | 274.8412 | ; | ## | Cw | 15300000 | 641000 | 23.84 | < | 2e-16 | *** | parameter Real | hwiD | = | 322 | ;
2 | 413.0999 |  | Night Zone | 18 |  | 150.2 | [8 empty] | 14.805 |  |  |  |  | window |  | U= | 2 | W/m²K |  | C= | 0 | C2= | 0 | parameter | Real | f3N | 0.70592 | ; | 6.711553e-01 | parameter | Real | f3N | = | 0.70592 | ; | ## | p11 | -5.48 | 0.0222 | -247.15 | <2e-16 | *** |  | parameter | Real | f3N | = | 0.73 | ; | ## | inf | 260 | 2.52 | 103.2 | <2e-16 | *** | [11 empty] | ## | Cwi | 14000000 | 179000 | 78.06 | < | 2e-16 | *** | parameter Real | infD | = | 68.9 | ; | parameter Real | infD | = | 80.845 | ; | ## | Cwi | 20300000 | 640000 | 31.74 | < | 2e-16 | *** | parameter Real | infD | = | 148 | ;
3 | 0 |  | Attic | unheated |  | 0 | [14 empty] | U-value | 1.361 | W/m²K |  |  | 3.917 | [7 empty] | ; | [7 empty] | ## | p22 | -6.58 | 0.0215 | -306.32 | <2e-16 | *** | [7 empty] | ## | p11 | -5.4 | 0.0157 | -344.27 | <2e-16 | *** |  | parameter | Real | hwN | = | 298 | ; | hwN | 250.4988 | 1350 | 298 | ## | e11 | -23.5 | 287 | -0.08 | 0.93475 |  |  | parameter Real | UflD | = | 466 | ; | parameter Real | UflD | = | 235.5111 | ; | ## | e11 | -4.58 | 0.0746 | -61.42 | < | 2e-16 | *** | parameter Real | UflD | = | 0.000903 | ;
[21 empty] | g-value | 0.47 |  |  |  | 0.25 |  | double glazing |  | parameter | Real | hwN | 250.4988 | ; | 4.631922e+02 | parameter | Real | hwN | = | 250.4988 | ; | ## | p33 | -9.25 | 0.191 | -48.52 | <2e-16 | *** |  | parameter | Real | hwN | = | 1350 | ; | ## | p22 | -6.41 | 0.015 | -427.68 | <2e-16 | *** |  | parameter | Real | hwiN | = | 120 | ; | hwiN | 681.9849 | 372 | 120 | ## | e22 | -19 | 204 | -0.09 | 0.92598 |  |  | parameter Real | UwD | = | 312.5 | ; | parameter Real | UwD | = | 196.0577 | ; | ## | e22 | -14.4 | 298 | -0.05 | 0.961 |  |  | parameter Real | UwD | = | 292.3977 | ;
[11 empty] | UA_walls+roof | 280.8528 | [17 empty] | parameter | Real | hwiN | 681.9849 | ; | 85.6924 | parameter | Real | hwiN | = | 681.9849 | ; | ## | p44 | -6.11 | 0.0222 | -275.08 | <2e-16 | *** |  | parameter | Real | hwiN | = | 372 | ; | ## | p33 | -5.92 | 0.0185 | -319.37 | <2e-16 | *** |  | parameter | Real | infN | = | 69.5 | ; | infN | 57.7868 | 31.9 | 69.5 | ## | e33 | -22.3 | 63.2 | -0.35 | 0.72422 |  |  | parameter Real | f1D | = | 0.0284 | ; | parameter Real | f1D | = | 0.029022 | ; | ## | e33 | -13.7 | 587 | -0.02 | 0.981 |  |  | parameter Real | f1D | = | 0.031 | ;
[11 empty] | UA_windows | 63 | [9 empty] | Tabula | 0.85 | W/m²K | [5 empty] | parameter | Real | infN | 57.7868 | ; | 3.735657e+01 | parameter | Real | infN | = | 57.7868 | ; | ## | p55 | -6.37 | 0.0219 | -290.83 | <2e-16 | *** |  | parameter | Real | infN | = | 31.9 | ; | ## | p44 | -5.28 | 0.017 | -310.54 | <2e-16 | *** |  | parameter | Real | UwN | = | 9900.9901 | ; | UwN | 436.8597 | 110.742 | 9900.9901 | ## | e44 | -17.3 | 181 | -0.1 | 0.92377 |  |  | parameter Real | f2D | = | 0.148 | ; | parameter Real | f2D | = | 0.14651 | ; | ## | e44 | -13.4 | 263 | -0.05 | 0.959 |  |  | parameter Real | f2D | = | 0.154 | ;
Assuptions | [10 empty] | inf | 138.0332 |  | 19.5799 | [5 empty] | Floor |  | U= | 2.8188 | W/m²K |  | C= | 375560 | C2= | 110960 | parameter | Real | UwN | 436.8597 | ; | 61.1849 | parameter | Real | UwN | = | 436.8597 | ; | ## | Re | 0.00113 | 9.99e-06 | 113.15 | <2e-16 | *** |  | parameter | Real | UwN | = | 110.742 | ; | ## | p55 | -6.14 | 0.0167 | -367.45 | <2e-16 | *** | [11 empty] | ## | e55 | -16.7 | 1090 | -0.02 | 0.98774 |  |  | parameter Real | f3D | = | 0.726 | ; | parameter Real | f3D | = | 0.71173 | ; | ## | e55 | -13.4 | 579 | -0.02 | 0.982 |  |  | parameter Real | f3D | = | 0.638 | ;
A_wall | [13 empty] | 14.7047 | [6 empty] | layers | thickness [m] | lambda [W/mK] | rho [kg/m³] | c [J/kgK] | R [m²K/W] | C [J/m²K] | [6 empty] | ; | [7 empty] | ## | UfiA | 762 | 7.54 | 101.02 | <2e-16 | *** | [7 empty] | ## | Re | 0.000502 | 9.61e-06 | 52.22 | <2e-16 | *** |  | parameter | Real | abs5D | = | 0.079 | ; | abs5D | 0.18791 | 0.0289 | 0.079 | ## | f1 | 0.0284 | 0.000219 | 129.92 | < | 2e-16 | *** | parameter Real | f4D | = | 0.0587 | ; | parameter Real | f4D | = | 0.056372 | ; | ## | f1 | 0.031 | 0.000436 | 71.05 | < | 2e-16 | *** | parameter Real | f4D | = | 0.0643 | ;
(Front and back / Total) |  | 1 | [8 empty] | Cair | 3.7851 | MJ | 8.3997 | [6 empty] | tiles | 0.02 | 1.4 | 2100 | 840 | 0.014286 | 35280 | *klopt niet -> hout is lichter dan water slimme! |  | parameter | Real | abs5D | 0.18791 | ; | 1.693800e-01 | parameter | Real | abs5D | = | 0.18791 | ; | ## | UfiB | 660 | 5.62 | 117.56 | <2e-16 | *** |  | parameter | Real | abs5D | = | 0.0289 | ; | ## | UfiA | 115 | 1.17 | 98.05 | <2e-16 | *** |  | parameter | Real | abs5N | = | 0.331 | ; | abs5N | 0.094846 | 0.0975 | 0.331 | ## | f2 | 0.148 | 0.000928 | 159.31 | < | 2e-16 | *** | parameter Real | f5D | = | 0.0549 | ; | parameter Real | f5D | = | 0.056372 | ; | ## | f2 | 0.154 | 0.00179 | 86.13 | < | 2e-16 | *** | parameter Real | f5D | = | 0.0649 | ;
GF_frontBack/ Total_frontBack |  | 0.3351 | (pitched roof front back oriented) | [7 empty] | C_walls+roof | 25.212 | MJ/K | [7 empty] | screed | 0.08 | 0.6 | 1100 | 860 | 0.13333 | 75680 |  |  | parameter | Real | abs5N | 0.094846 | ; | 3.395373e-01 | parameter | Real | abs5N | = | 0.094846 | ; | ## | Ufl | 301 | 3.03 | 99.4 | <2e-16 | *** |  | parameter | Real | abs5N | = | 0.0975 | ; | ## | UfiB | 9960 | 166 | 60.14 | <2e-16 | *** |  | parameter | Real | CfiD | = | 139000000 | ; | CfiD | 2189622.5 | 248000 | 139000000 | ## | f3 | 0.726 | 0.00135 | 538 | < | 2e-16 | *** | [10 empty] | ## | f3 | 0.638 | 0.00524 | 121.66 | < | 2e-16 | ***
GF_leftRight/Total_leftRight |  | 0.7 | [8 empty] | C_int | 14.7047 | MJ/K | [7 empty] | EPS | 0 | 0.036 | 30 | 1470 | 0 | 0 | 3 cm isolatie to reach tabula value! |  | parameter | Real | CfiD | 2189622.5 | ; | 1.385834e+07 | parameter | Real | CfiD | = | 2189622.5 | ; | [8 empty] | parameter | Real | CfiD | = | 248000 | ; | ## | Ufl | 530 | 250 | 2.12 | 0.0337 | * |  | parameter | Real | CfiN | = | 18800000 | ; | CfiN | 2189622.5 | 6990000 | 18800000 | ## | f4 | 0.0587 | 0.000262 | 223.73 | < | 2e-16 | *** | parameter Real | abs1EN | = | 0.0835 | ; | parameter Real | abs1EN | = | 0.38921 | ; | ## | f4 | 0.0643 | 0.000656 | 98.09 | < | 2e-16 | *** | parameter Real | abs1EN | = | 1.69e-08 | ;
Gf_windows/Total_Windows |  | 0.5 | [8 empty] | C_floor | 28.4299 | [8 empty] | Concrete | 0.15 | 1.4 | 2100 | 840 | 0.10714 | 264600 |  |  | parameter | Real | CfiN | 2189622.5 | ; | 4.368417e+07 | parameter | Real | CfiN | = | 2189622.5 | ; | ## | [1] | NightZone_4state_B | [5 empty] | parameter | Real | CfiN | = | 6990000 | ; | [8 empty] | parameter | Real | f5D | = | 0.0289 | ; | f5D | 0.056372 | 0.019 | 0.0289 | ## | f5 | 0.0549 | 0.000331 | 165.87 | < | 2e-16 | *** | parameter Real | abs1NN | = | 1.11 | ; | parameter Real | abs1NN | = | 0.41384 | ; | ## | f5 | 0.0649 | 0.000752 | 86.35 | < | 2e-16 | *** | parameter Real | abs1NN | = | 5.5e-08 | ;
[21 empty] | Isolatie | 0 | 0.02 | 30 | 1470 | 0 | 0 |  |  | parameter | Real | f5D | 0.056372 | ; | 6.941760e-02 | parameter | Real | f5D | = | 0.056372 | ; | ## | Coefficients: | [6 empty] | parameter | Real | f5D | = | 0.019 | ; | ## | [1] | NightZone_4state_B | [5 empty] | parameter | Real | f5N | = | 0.117 | ; | f5N | 0.028454 | 0.184 | 0.117 | ## | hcAw | 91.6 | 0.415 | 220.98 | < | 2e-16 | *** | parameter Real | abs1SN | = | 0.464 | ; | parameter Real | abs1SN | = | 0.39906 | ; | ## | hcAw | 85.8 | 0.55 | 156.09 | < | 2e-16 | *** | parameter Real | abs1SN | = | 2.03e-08 | ;
[30 empty] | parameter | Real | f5N | 0.028454 | ; | 1.291481e-01 | parameter | Real | f5N | = | 0.028454 | ; | ## | Estimate | Std. | Error | t | value | Pr(>¦t¦) |  | parameter | Real | f5N | = | 0.184 | ; | ## | Coefficients: | [6 empty] | parameter | Real | UfDN | = | 192 | ; | UfDN | 277.721 | 476 | 192 | ## | hfl | 122 | 0.584 | 209.36 | < | 2e-16 | *** | parameter Real | abs1WN | = | 0.11 | ; | parameter Real | abs1WN | = | 0.3498 | ; | ## | hfl | 124 | 0.796 | 155.55 | < | 2e-16 | *** | parameter Real | abs1WN | = | 0.559 | ;
[22 empty] | Tabula | 4 | W/m²K | [5 empty] | parameter | Real | UfDN | 277.721 | ; | 2.955246e+02 | parameter | Real | UfDN | = | 277.721 | ; | ## | Ti0 | 288 | 2.28 | 126.5 | < | 2e-16 | *** | parameter | Real | UfDN | = | 476 | ; | ## | Estimate | Std. | Error | t | value | Pr(>¦t¦) |  | parameter | Real | Ufi | = | 0.000263 | ; | Ufi | 138.8605 | 3410 | 0.000263 | ## | hwi | 338 | 2.27 | 149.02 | < | 2e-16 | *** | parameter Real | abs2EN | = | 0.898 | ; | parameter Real | abs2EN | = | 1.2546 | ; | ## | hwi | 322 | 2.2 | 146.23 | < | 2e-16 | *** | parameter Real | abs2EN | = | 1.27 | ;
[20 empty] | Door |  | U= | 4 | W/m²K |  | C= | 36520 | C2= | 0 | parameter | Real | Ufi | 138.8605 | ; | 4.609140e+02 | parameter | Real | Ufi | = | 138.8605 | ; | ## | Tw0 | 287 | 1.8 | 159.39 | < | 2e-16 | *** | parameter | Real | Ufi | = | 3410 | ; | ## | Ti0 | 289 | 0.149 | 1944.91 | < | 2e-16 | *** | parameter | Real | UfND | = | 389 | ; | UfND | 277.721 | 989 | 389 | ## | inf | 68.9 | 0.181 | 380.69 | < | 2e-16 | *** | parameter Real | abs2NN | = | 2.6e-06 | ; | parameter Real | abs2NN | = | 1.334 | ; | ## | inf | 148 | 1.63 | 90.96 | < | 2e-16 | *** | parameter Real | abs2NN | = | 0.553 | ;
[21 empty] | layers | thickness [m] | lambda [W/mK] | rho [kg/m³] | c [J/kgK] | R [m²K/W] | C [J/m²K] |  |  | parameter | Real | UfND | 277.721 | ; | 3.468365e+02 | parameter | Real | UfND | = | 277.721 | ; | ## | Twi0 | 288 | 6.47 | 44.51 | < | 2e-16 | *** | parameter | Real | UfND | = | 989 | ; | ## | Tw0 | 282 | 0.173 | 1635.35 | < | 2e-16 | *** | [10 empty] | ## | p11 | -6.47 | 0.0167 | -387.24 | < | 2e-16 | *** | parameter Real | abs2SN | = | 0.741 | ; | parameter Real | abs2SN | = | 1.2863 | ; | ## | p11 | -3.88 | 0.0332 | -116.98 | < | 2e-16 | *** | parameter Real | abs2SN | = | 1.27 | ;
[21 empty] | U-waarde | 4 | W/m²K |  | d= | 0.0089674 | [15 empty] | ## | Tfi0 | 292 | 2.3 | 126.59 | < | 2e-16 | *** | [6 empty] | ## | Twi0 | 292 | 0.111 | 2622.7 | < | 2e-16 | *** | [10 empty] | ## | p22 | -6.45 | 0.0145 | -444.64 | < | 2e-16 | *** | parameter Real | abs2WN | = | 0.568 | ; | parameter Real | abs2WN | = | 1.1275 | ; | ## | p22 | -5.97 | 0.0239 | -249.8 | < | 2e-16 | *** | parameter Real | abs2WN | = | 0.328 | ;
[21 empty] | g-waarde | 0 | [19 empty] | ## | abs1 | 0.01 | 0.00102 | 9.8 | < | 2e-16 | *** | [6 empty] | ## | Tfi0 | 294 | 0.133 | 2217.33 | < | 2e-16 | *** | [10 empty] | ## | p33 | -6.35 | 0.0182 | -347.95 | < | 2e-16 | *** | parameter Real | abs3EN | = | 9.02e-06 | ; | parameter Real | abs3EN | = | 0.036635 | ; | ## | p33 | -5.97 | 0.0282 | -211.65 | < | 2e-16 | *** | parameter Real | abs3EN | = | 5.28e-07 | ;
[42 empty] | ## | abs2 | 0.0102 | 0.00107 | 9.57 | < | 2e-16 | *** | [6 empty] | ## | abs1 | 0.428 | 0.00611 | 69.94 | < | 2e-16 | *** | [10 empty] | ## | p44 | -5.96 | 0.0167 | -356.73 | < | 2e-16 | *** | parameter Real | abs3NN | = | 2.49e-06 | ; | parameter Real | abs3NN | = | 0.038954 | ; | ## | p44 | -4.78 | 0.0239 | -200.55 | < | 2e-16 | *** | parameter Real | abs3NN | = | 1.15 | ;
[20 empty] | Common Wall |  | U= | 1.5517 | W/m²K |  | C= | 171780 | C2= | 171780 |  |  | Check absD | 1 | [8 empty] | ## | abs3 | 0.698 | 0.156 | 4.47 | 8.1e-06 | *** | [7 empty] | ## | abs2 | 0.161 | 0.00179 | 89.98 | < | 2e-16 | *** | [10 empty] | ## | p55 | -6.58 | 0.0154 | -426.68 | < | 2e-16 | *** | parameter Real | abs3SN | = | 2.17e-08 | ; | parameter Real | abs3SN | = | 0.037563 | ; | ## | p55 | -5.78 | 0.0244 | -236.95 | < | 2e-16 | *** | parameter Real | abs3SN | = | 2.83e-06 | ;
[21 empty] | layers | thickness [m] | lambda [W/mK] | rho [kg/m³] | c [J/kgK] | R [m²K/W] | C [J/m²K] |  |  |  |  | Check absD | 1 | [8 empty] | ## | abs4 | 0.0975 | 0.00982 | 9.93 | < | 2e-16 | *** | [6 empty] | ## | abs3 | 0.0801 | 0.0177 | 4.53 | 6.1e-06 | *** | [11 empty] | ## | Re | 0.0032 | 5.82e-05 | 54.95 | < | 2e-16 | *** | parameter Real | abs3WN | = | 0.215 | ; | parameter Real | abs3WN | = | 0.032925 | ; | ## | Re | 0.00342 | 0.000116 | 29.42 | < | 2e-16 | *** | parameter Real | abs3WN | = | 0.239 | ;
[21 empty] | pleister | 0.02 | 0.6 | 975 | 840 | 0.033333 | 16380 |  |  |  |  | Check fi | 1 | [8 empty] | ## | Cfi | 69800 | 108000 | 0.65 | 0.51685 | [8 empty] | ## | abs4 | 0.331 | 0.00437 | 75.67 | < | 2e-16 | *** | [10 empty] | ## | UfiA | 83.4 | 0.82 | 101.76 | < | 2e-16 | *** | parameter Real | abs5EN | = | 0.06 | ; | parameter Real | abs5EN | = | 0.17608 | ; | ## | UfiA | 71.4 | 1.05 | 67.94 | < | 2e-16 | *** | parameter Real | abs5EN | = | 0.0466 | ;
[21 empty] | BrickHi | 0.1 | 0.9 | 1850 | 840 | 0.11111 | 155400 |  |  |  |  | Check fi | 1 | [8 empty] | ## | Ci | 3800000 | 1390000 | 2.72 | 0.00648 | ** | [7 empty] | ## | Cfi | 976000000 | 20400000 | 47.85 | < | 2e-16 | *** | [10 empty] | ## | UfiB | 62.1 | 0.731 | 85.04 | < | 2e-16 | *** | parameter Real | abs5NN | = | 3.37e-09 | ; | parameter Real | abs5NN | = | 0.18723 | ; | ## | UfiB | 23.2 | 3.19 | 7.27 | 4e-13 | *** |  | parameter Real | abs5NN | = | 7.68e-09 | ;
[21 empty] | Insulation | 0 | 0.036 | 26 | 1470 | 0 | 0 | [14 empty] | ## | Cw | 78400000 | 49600000 | 1.58 | 0.11389 | [8 empty] | ## | Ci | 1470000 | 21800 | 67.43 | < | 2e-16 | *** | [10 empty] | ## | Ufl | 466 | 27.2 | 17.16 | < | 2e-16 | *** | parameter Real | abs5SN | = | 0.0367 | ; | parameter Real | abs5SN | = | 0.18054 | ; | ## | Ufl | 0.000903 | 0.0458 | 0.02 | 0.984 |  |  | parameter Real | abs5SN | = | 0.0476 | ;
[42 empty] | ## | Cwi | 12500000 | 17900000 | 0.7 | 0.48461 | [8 empty] | ## | Cw | 219000000 | 15400000 | 14.25 | < | 2e-16 | *** | [18 empty] | parameter Real | abs5WN | = | 0.0849 | ; | parameter Real | abs5WN | = | 0.15825 | ; | [8 empty] | parameter Real | abs5WN | = | 0.119 | ;
[42 empty] | ## | e11 | -13.2 | 3.9 | -3.38 | 0.00074 | *** | [7 empty] | ## | Cwi | 40000000 | 20300000 | 1.97 | 0.049 | *
[42 empty] | ## | e22 | -1 | 0.913 | -1.1 | 0.27291 | [8 empty] | ## | e11 | -36.9 | 1.4 | -26.39 | < | 2e-16 | *** | [10 empty] | ## | [1] | NightZone_4state_E | [5 empty] | parameter Real | CiN | = | 2500000 | ; | parameter Real | CiN | = | 2173896.7411 | ; | ## | [1] | NightZone_4state_E | [5 empty] | parameter Real | CiN | = | 1170000 | ;
[42 empty] | ## | e33 | -1.02 | 0.914 | -1.11 | 0.26651 | [8 empty] | ## | e22 | -40.7 | 1.36 | -29.88 | < | 2e-16 | *** | [10 empty] | ## | Coefficients: | [6 empty] | parameter Real | CwN | = | 27800000 | ; | parameter Real | CwN | = | 35109018.3214 | ; | ## | Coefficients: | [6 empty] | parameter Real | CwN | = | 63800000 | ;
[42 empty] | ## | e44 | -1 | 0.913 | -1.09 | 0.27359 | [8 empty] | ## | e33 | -37.1 | 1.59 | -23.36 | < | 2e-16 | *** | [10 empty] | ## | Estimate | Std. | Error | t | value | Pr(>¦t¦) |  | parameter Real | CwiN | = | 24900000 | ; | parameter Real | CwiN | = | 45041882.0279 | ; | ## | Estimate | Std. | Error | t | value | Pr(>¦t¦) |  | parameter Real | CwiN | = | 38000000 | ;
[42 empty] | ## | f1 | 0.016 | 0.00617 | 2.6 | 0.00941 | ** | [7 empty] | ## | e44 | -24.8 | 0.0742 | -334.42 | < | 2e-16 | *** | [10 empty] | ## | Ti0 | 292 | 0.0176 | 16575.55 | < | 2e-16 | *** | [10 empty] | ## | Ti0 | 288 | 0.177 | 1623.35 | < | 2e-16 | ***
[42 empty] | ## | f2 | 0.043 | 0.0627 | 0.69 | 0.49241 | [8 empty] | ## | f1 | 0.165 | 0.000462 | 357.36 | < | 2e-16 | *** | [10 empty] | ## | Tw0 | 287 | 0.0417 | 6889.74 | < | 2e-16 | *** | parameter Real | f1N | = | 0.0658 | ; | parameter Real | f1N | = | 0.062894 | ; | ## | Tw0 | 283 | 0.209 | 1350.72 | < | 2e-16 | *** | parameter Real | f1N | = | 0.0729 | ;
[42 empty] | ## | f3 | 0.73 | 0.0309 | 23.6 | < | 2e-16 | *** | [6 empty] | ## | f2 | 0.0585 | 0.000128 | 455.64 | < | 2e-16 | *** | [10 empty] | ## | Twi0 | 291 | 0.0343 | 8485.98 | < | 2e-16 | *** | parameter Real | f2N | = | 0.208 | ; | parameter Real | f2N | = | 0.20273 | ; | ## | Twi0 | 290 | 0.129 | 2256.31 | < | 2e-16 | *** | parameter Real | f2N | = | 0.215 | ;
[42 empty] | ## | f4 | 0.184 | 0.0505 | 3.64 | 0.00027 | *** | [7 empty] | ## | f3 | 0.612 | 0.00664 | 92.16 | < | 2e-16 | *** | [10 empty] | ## | Tfi0 | 296 | 0.0771 | 3831.7 | < | 2e-16 | *** | parameter Real | f3N | = | 0.689 | ; | parameter Real | f3N | = | 0.70592 | ; | ## | Tfi0 | 291 | 0.299 | 972.1 | < | 2e-16 | *** | parameter Real | f3N | = | 0.635 | ;
[42 empty] | ## | hcAw | 1350 | 248 | 5.42 | 6.1e-08 | *** | [7 empty] | ## | f4 | 0.117 | 0.000317 | 369.23 | < | 2e-16 | *** | [10 empty] | ## | abs1E | 0.0835 | 0.0231 | 3.61 | 0.0003 | *** |  | parameter Real | f5N | = | 0.0273 | ; | parameter Real | f5N | = | 0.028454 | ; | ## | abs1E | 1.69e-08 | 1.31e-07 | 0.13 | 0.898 |  |  | parameter Real | f5N | = | 0.0265 | ;
[42 empty] | ## | hwi | 372 | 148 | 2.51 | 0.0121 | * | [7 empty] | ## | hcAw | 298 | 1.43 | 208.33 | < | 2e-16 | *** | [10 empty] | ## | abs1N | 1.11 | 0.0407 | 27.4 | < | 2e-16 | *** | [10 empty] | ## | abs1N | 5.5e-08 | 1.74e-06 | 0.03 | 0.975
[42 empty] | ## | inf | 31.9 | 23.8 | 1.34 | 0.18072 | [8 empty] | ## | hwi | 120 | 0.728 | 164.9 | < | 2e-16 | *** | [10 empty] | ## | abs1S | 0.464 | 0.0115 | 40.51 | < | 2e-16 | *** | parameter Real | hwN | = | 272 | ; | parameter Real | hwN | = | 250.4988 | ; | ## | abs1S | 2.03e-08 | 8.01e-07 | 0.03 | 0.98 |  |  | parameter Real | hwN | = | 273 | ;
[42 empty] | ## | p11 | -6.79 | 0.477 | -14.23 | < | 2e-16 | *** | [6 empty] | ## | inf | 69.5 | 2.55 | 27.22 | < | 2e-16 | *** | [10 empty] | ## | abs1W | 0.11 | 0.00897 | 12.23 | < | 2e-16 | *** | parameter Real | hwiN | = | 750 | ; | parameter Real | hwiN | = | 681.9849 | ; | ## | abs1W | 0.559 | 0.0367 | 15.24 | < | 2e-16 | *** | parameter Real | hwiN | = | 843 | ;
[42 empty] | ## | p22 | -4.62 | 0.267 | -17.32 | < | 2e-16 | *** | [6 empty] | ## | p11 | -5.14 | 0.0141 | -364.74 | < | 2e-16 | *** | [10 empty] | ## | abs2E | 0.898 | 0.035 | 25.63 | < | 2e-16 | *** | parameter Real | infN | = | 39.6 | ; | parameter Real | infN | = | 57.7868 | ; | ## | abs2E | 1.27 | 0.171 | 7.46 | 1e-13 | *** |  | parameter Real | infN | = | 77.6 | ;
[42 empty] | ## | p33 | -4.95 | 0.266 | -18.59 | < | 2e-16 | *** | [6 empty] | ## | p22 | -5.22 | 0.0151 | -345.49 | < | 2e-16 | *** | [10 empty] | ## | abs2N | 2.6e-06 | 4.35e-05 | 0.06 | 0.9522 |  |  | parameter Real | UwN | = | 460.8295 | ; | parameter Real | UwN | = | 436.8597 | ; | ## | abs2N | 0.553 | 0.411 | 1.34 | 0.179 |  |  | parameter Real | UwN | = | 4464.2857 | ;
[42 empty] | ## | p44 | -1.07 | 0.64 | -1.68 | 0.09319 | . | [7 empty] | ## | p33 | -5.62 | 0.016 | -351.63 | < | 2e-16 | *** | [10 empty] | ## | abs2S | 0.741 | 0.0154 | 47.98 | < | 2e-16 | *** | [10 empty] | ## | abs2S | 1.27 | 0.068 | 18.66 | < | 2e-16 | ***
[42 empty] | ## | Re | 0.00903 | 0.00108 | 8.4 | < | 2e-16 | *** | [6 empty] | ## | p44 | -5.44 | 0.015 | -361.47 | < | 2e-16 | *** | [10 empty] | ## | abs2W | 0.568 | 0.0212 | 26.82 | < | 2e-16 | *** | parameter Real | CfiD | = | 998000000 | ; | parameter Real | CfiD | = | 2189622.5 | ; | ## | abs2W | 0.328 | 0.0815 | 4.02 | 5.9e-05 | *** |  | parameter Real | CfiD | = | 998000000 | ;
[42 empty] | ## | UfiA | 531 | 102 | 5.22 | 1.9e-07 | *** | [7 empty] | ## | Re | 0.000101 | 3.29e-06 | 30.66 | < | 2e-16 | *** | [10 empty] | ## | abs3E | 9.02e-06 | 0.000262 | 0.03 | 0.9725 |  |  | parameter Real | CfiN | = | 44400000 | ; | parameter Real | CfiN | = | 2189622.5 | ; | ## | abs3E | 5.28e-07 | 1.97e-05 | 0.03 | 0.979 |  |  | parameter Real | CfiN | = | 44400000 | ;
[42 empty] | ## | UfiB | 697 | 233 | 2.99 | 0.00278 | ** | [7 empty] | ## | UfiA | 252 | 1.62 | 155.62 | < | 2e-16 | *** | [10 empty] | ## | abs3N | 2.49e-06 | 0.000136 | 0.02 | 0.9854 |  |  | parameter Real | UfDN | = | 71 | ; | parameter Real | UfDN | = | 277.721 | ; | ## | abs3N | 1.15 | 0.46 | 2.49 | 0.013 | * |  | parameter Real | UfDN | = | 71 | ;
[56 empty] | ## | UfiB | 5430 | 185 | 29.43 | < | 2e-16 | *** | [10 empty] | ## | abs3S | 2.17e-08 | 2.12e-06 | 0.01 | 0.9918 |  |  | parameter Real | Ufi | = | 2530 | ; | parameter Real | Ufi | = | 138.8605 | ; | ## | abs3S | 2.83e-06 | 0.000113 | 0.02 | 0.98 |  |  | parameter Real | Ufi | = | 2530 | ;
[42 empty] | ## | [1] | MultiZoneWall_2state_B | [29 empty] | ## | abs3W | 0.215 | 0.0262 | 8.21 | 2.2e-16 | *** |  | parameter Real | UfND | = | 64.1 | ; | parameter Real | UfND | = | 277.721 | ; | ## | abs3W | 0.239 | 0.118 | 2.03 | 0.043 | * |  | parameter Real | UfND | = | 64.1 | ;
[42 empty] | ## | Coefficients: | [30 empty] | ## | abs4E | 0.06 | 0.00951 | 6.31 | 2.9e-10 | *** | [11 empty] | ## | abs4E | 0.0466 | 0.0356 | 1.31 | 0.191
[42 empty] | ## | Estimate | Std. | Error | t | value | Pr(>¦t¦) | [7 empty] | ## | [1] | MultiZoneWall_2state_A | [15 empty] | ## | abs4N | 3.37e-09 | 1.5e-07 | 0.02 | 0.982 | [12 empty] | ## | abs4N | 7.68e-09 | 1.15e-07 | 0.07 | 0.947
[42 empty] | ## | TfiD0 | 291 | 0.112 | 2609.3 | < | 2e-16 | *** | [6 empty] | ## | Coefficients: | [16 empty] | ## | abs4S | 0.0367 | 0.00592 | 6.19 | 6.2e-10 | *** | [11 empty] | ## | abs4S | 0.0476 | 0.0196 | 2.43 | 0.015 | *
[42 empty] | ## | TfiN0 | 291 | 0.0398 | 7295.15 | < | 2e-16 | *** | [6 empty] | ## | Estimate | Std. | Error | t | value | Pr(>¦t¦) | [11 empty] | ## | abs4W | 0.0849 | 0.00468 | 18.14 | < | 2e-16 | *** | [10 empty] | ## | abs4W | 0.119 | 0.0173 | 6.86 | 7.9e-12 | ***
[42 empty] | ## | abs5D | 0.0665 | 0.00127 | 52.59 | < | 2e-16 | *** | [6 empty] | ## | TfiD0 | 289 | 0.345 | 837.17 | < | 2e-16 | *** | [10 empty] | ## | Cfi | 275000000 | 8190000 | 33.56 | < | 2e-16 | *** | [10 empty] | ## | Cfi | 2520000 | 111000 | 22.62 | < | 2e-16 | ***
[42 empty] | ## | abs5N | 0.246 | 0.00766 | 32.04 | < | 2e-16 | *** | [6 empty] | ## | TfiN0 | 292 | 0.367 | 796.26 | < | 2e-16 | *** | [10 empty] | ## | Ci | 2500000 | 9270 | 269.67 | < | 2e-16 | *** | [10 empty] | ## | Ci | 1170000 | 33600 | 34.77 | < | 2e-16 | ***
[42 empty] | ## | CfiD | 248000 | 22200 | 11.17 | < | 2e-16 | *** | [6 empty] | ## | abs5D | 9.84 | 1.27 | 7.73 | 1.4e-14 | *** | [11 empty] | ## | Cw | 27800000 | 563000 | 49.32 | < | 2e-16 | *** | [10 empty] | ## | Cw | 63800000 | 12500000 | 5.09 | 3.7e-07 | ***
[42 empty] | ## | CfiN | 6990000 | 43300 | 161.22 | < | 2e-16 | *** | [6 empty] | ## | abs5N | 1.35 | 0.244 | 5.54 | 3.1e-08 | *** | [11 empty] | ## | Cwi | 24900000 | 454000 | 54.72 | < | 2e-16 | *** | [10 empty] | ## | Cwi | 38000000 | 952000 | 39.91 | < | 2e-16 | ***
[42 empty] | ## | e55 | 3.27 | 0.716 | 4.57 | 5.2e-06 | *** | [7 empty] | ## | CfiD | 139000000 | 35000000 | 3.98 | 6.9e-05 | *** | [11 empty] | ## | e11 | -30.2 | 65 | -0.47 | 0.6415 | [12 empty] | ## | e11 | -21.2 | 9.64 | -2.2 | 0.028 | *
[42 empty] | ## | e66 | -1.33 | 0.967 | -1.38 | 0.17 | [8 empty] | ## | CfiN | 18800000 | 2330000 | 8.09 | 6.7e-16 | *** | [11 empty] | ## | e22 | -15.9 | 12.1 | -1.32 | 0.1875 | [12 empty] | ## | e22 | -14 | 16.6 | -0.84 | 0.398
[42 empty] | ## | f5D | 0.0544 | 0.000176 | 309.37 | < | 2e-16 | *** | [6 empty] | ## | e55 | 8.05 | 0.0551 | 146.17 | < | 2e-16 | *** | [10 empty] | ## | e33 | -34.2 | 224 | -0.15 | 0.8786 | [12 empty] | ## | e33 | -12.2 | 9.12 | -1.33 | 0.183
[42 empty] | ## | f5N | 0.16 | 0.000505 | 315.96 | < | 2e-16 | *** | [6 empty] | ## | e66 | 10 | 0.00214 | 4675.15 | < | 2e-16 | *** | [10 empty] | ## | e44 | -17.2 | 66.1 | -0.26 | 0.7945 | [12 empty] | ## | e44 | -13.4 | 33.8 | -0.4 | 0.691
[42 empty] | ## | p55 | -6.96 | 0.0344 | -202.39 | < | 2e-16 | *** | [6 empty] | ## | p55 | -4.74 | 0.0382 | -124.2 | < | 2e-16 | *** | [10 empty] | ## | f1 | 0.0658 | 0.000444 | 148.28 | < | 2e-16 | *** | [10 empty] | ## | f1 | 0.0729 | 0.00182 | 40.15 | < | 2e-16 | ***
[42 empty] | ## | p99 | -3.98 | 0.0471 | -84.36 | < | 2e-16 | *** | [6 empty] | ## | p99 | -4.71 | 0.0437 | -107.8 | < | 2e-16 | *** | [10 empty] | ## | f2 | 0.208 | 0.00133 | 156.47 | < | 2e-16 | *** | [10 empty] | ## | f2 | 0.215 | 0.00422 | 51.1 | < | 2e-16 | ***
[42 empty] | ## | UfDN | 476 | 0.707 | 673.36 | < | 2e-16 | *** | [6 empty] | ## | UfDN | 192 | 3.81 | 50.34 | < | 2e-16 | *** | [10 empty] | ## | f3 | 0.689 | 0.00171 | 403.45 | < | 2e-16 | *** | [10 empty] | ## | f3 | 0.635 | 0.00513 | 123.82 | < | 2e-16 | ***
[42 empty] | ## | Ufi | 3410 | 3.6 | 945.88 | < | 2e-16 | *** | [6 empty] | ## | Ufi | 0.000263 | 0.000659 | 0.4 | 0.69 | [12 empty] | ## | f4 | 0.0273 | 0.000233 | 117.44 | < | 2e-16 | *** | [10 empty] | ## | f4 | 0.0265 | 0.000605 | 43.76 | < | 2e-16 | ***
[42 empty] | ## | UfND | 989 | 2.68 | 369.05 | < | 2e-16 | *** | [6 empty] | ## | UfND | 389 | 9.27 | 41.99 | < | 2e-16 | *** | [10 empty] | ## | hcAw | 272 | 1.53 | 177.98 | < | 2e-16 | *** | [10 empty] | ## | hcAw | 273 | 4.21 | 64.95 | < | 2e-16 | ***
[74 empty] | ## | hwi | 750 | 4.8 | 156.2 | < | 2e-16 | *** | [10 empty] | ## | hwi | 843 | 9.53 | 88.46 | < | 2e-16 | ***
[74 empty] | ## | inf | 39.6 | 0.227 | 174.34 | < | 2e-16 | *** | [10 empty] | ## | inf | 77.6 | 1.05 | 74.14 | < | 2e-16 | ***
[74 empty] | ## | p11 | -7.27 | 0.0182 | -398.75 | < | 2e-16 | *** | [10 empty] | ## | p11 | -4.83 | 0.0291 | -165.9 | < | 2e-16 | ***
[74 empty] | ## | p22 | -6.85 | 0.0154 | -446.24 | < | 2e-16 | *** | [10 empty] | ## | p22 | -5.39 | 0.0274 | -197 | < | 2e-16 | ***
[74 empty] | ## | p33 | -6.82 | 0.0162 | -421.14 | < | 2e-16 | *** | [10 empty] | ## | p33 | -5.87 | 0.0268 | -219.52 | < | 2e-16 | ***
[74 empty] | ## | p44 | -6.07 | 0.0172 | -353.08 | < | 2e-16 | *** | [10 empty] | ## | p44 | -4.99 | 0.0306 | -163.04 | < | 2e-16 | ***
[74 empty] | ## | Re | 0.00217 | 2.52e-05 | 85.84 | < | 2e-16 | *** | [10 empty] | ## | Re | 0.000224 | 4.46e-05 | 5.02 | 5.4e-07 | ***
[74 empty] | ## | UfiA | 66.1 | 0.48 | 137.65 | < | 2e-16 | *** | [10 empty] | ## | UfiA | 68.5 | 1.61 | 42.5 | < | 2e-16 | ***
[74 empty] | ## | UfiB | 9940 | 276 | 36 | < | 2e-16 | *** | [10 empty] | ## | UfiB | 126 | 6.04 | 20.86 | < | 2e-16 | ***
[74 empty] | ## | TfiD0 | 294 | 0.145 | 2030.62 | < | 2e-16 | *** | [10 empty] | ## | TfiD0 | 294 | 0.145 | 2030.62 | < | 2e-16 | ***
[74 empty] | ## | TfiN0 | 296 | 0.11 | 2698.37 | < | 2e-16 | *** | [10 empty] | ## | TfiN0 | 296 | 0.11 | 2698.37 | < | 2e-16 | ***
[74 empty] | ## | abs5D | 0.142 | 0.00463 | 30.58 | < | 2e-16 | *** | [10 empty] | ## | abs5D | 0.142 | 0.00463 | 30.58 | < | 2e-16 | ***
[74 empty] | ## | abs5N | 0.0598 | 0.00312 | 19.18 | < | 2e-16 | *** | [10 empty] | ## | abs5N | 0.0598 | 0.00312 | 19.18 | < | 2e-16 | ***
[74 empty] | ## | CfiD | 998000000 | 6660000 | 149.77 | < | 2e-16 | *** | [10 empty] | ## | CfiD | 998000000 | 6660000 | 149.77 | < | 2e-16 | ***
[74 empty] | ## | CfiN | 44400000 | 6180000 | 7.19 | 7.4e-13 | *** | [11 empty] | ## | CfiN | 44400000 | 6180000 | 7.19 | 7.4e-13 | ***
[74 empty] | ## | e55 | -15.7 | 1.12 | -14.04 | < | 2e-16 | *** | [10 empty] | ## | e55 | -15.7 | 1.12 | -14.04 | < | 2e-16 | ***
[74 empty] | ## | e66 | -20.6 | 1.37 | -15.05 | < | 2e-16 | *** | [10 empty] | ## | e66 | -20.6 | 1.37 | -15.05 | < | 2e-16 | ***
[74 empty] | ## | f5D | 0.0585 | 0.000271 | 215.65 | < | 2e-16 | *** | [10 empty] | ## | f5D | 0.0585 | 0.000271 | 215.65 | < | 2e-16 | ***
[74 empty] | ## | f5N | 0.0264 | 0.000196 | 134.62 | < | 2e-16 | *** | [10 empty] | ## | f5N | 0.0264 | 0.000196 | 134.62 | < | 2e-16 | ***
[74 empty] | ## | p55 | -5.65 | 0.0175 | -322.94 | < | 2e-16 | *** | [10 empty] | ## | p55 | -5.65 | 0.0175 | -322.94 | < | 2e-16 | ***
[74 empty] | ## | p99 | -5.32 | 0.0165 | -321.99 | < | 2e-16 | *** | [10 empty] | ## | p99 | -5.32 | 0.0165 | -321.99 | < | 2e-16 | ***
[74 empty] | ## | UfDN | 71 | 0.549 | 129.39 | < | 2e-16 | *** | [10 empty] | ## | UfDN | 71 | 0.549 | 129.39 | < | 2e-16 | ***
[74 empty] | ## | Ufi | 2530 | 355 | 7.13 | 1.1e-12 | *** | [11 empty] | ## | Ufi | 2530 | 355 | 7.13 | 1.1e-12 | ***
[74 empty] | ## | UfND | 64.1 | 0.566 | 113.36 | < | 2e-16 | *** | [10 empty] | ## | UfND | 64.1 | 0.566 | 113.36 | < | 2e-16 | ***
Note on X21: Glenn Reynders: geen gegevens
Note on X27: Glenn Reynders: geen gegevens aanname = hout
Note on AA35: REYNDERG: verschilt van Dymola-waarde, maar bekomen via matlab: Window_layMul_a/Awin/(Te-Ti) echte waarde zal dan nog iets hoger liggen want frame zit hier niet in!
Note on C36: Glenn Reynders: tegoei doen!
Note on AA49: REYNDERG: verschilt van Dymola-waarde, maar bekomen via matlab: Window_layMul_a/Awin/(Te-Ti) echte waarde zal dan nog iets hoger liggen want frame zit hier niet in!
Note on AE49: Glenn Reynders: timber IDEAS
Note on X54: Glenn Reynders: geen gegevens

## Tabula RefULG 2
Thermal properties: Detached Single Family House 71-90 | [31 empty] | Parameters greybox: 4state day zone, 4 state night zone, 1 state interior floor | [23 empty] | IN USE
[32 empty] | (Models DayZone_5state_B, NightZone_4state_A) | [31 empty] | TO paste in dymola | [5 empty] | Parameter | RC | GBPRBS | GBINUSE | SOLNESW IN-USE
Global geometrical data | [7 empty] | Surface properties | [10 empty] | Component properties | [12 empty] | Parameter | Theoretical |  |  | TO paste in dymola | [5 empty] | ## | [1] | DayZone_5state_B | [5 empty] | TO paste in dymola | [5 empty] | ## | [1] | DayZone_5state_B | [5 empty] | parameter | Real | abs1D | = | 0.22 | ; | abs1D | 0.096739 | 0.18 | 0.22 | # | [1] | DayZone_5state_E | [5 empty] | SolNESW INUSE |  |  |  |  | SolNESW THEO
Protected volume | 621.3 | m³ | Window area |  |  | 31.5 | m² |  | Surface proporties | [12 empty] | Tabula | 1.7 | W/m²K | [5 empty] | parameter | Real | abs1D | 0.096739 | ; | 0.16419 | parameter | Real | abs1D | = | 0.096739 | ; | ## | Coefficients: | [6 empty] | parameter | Real | abs1D | = | 0.18 | ; | ## | Coefficients: | [6 empty] | parameter | Real | abs2D | = | 0.454 | ; | abs2D | 0.48836 | 0.336 | 0.454 | ## | Coefficients:
[8 empty] | ID | From Zone | To Zone | Construction type | Area [m²] | Orientation | U-waarde | U*A | Cth |  | Cth2 |  | Roof |  | U= | 0.27481 | W/m²K |  | C= | 85322 | C2= | 42230 | parameter | Real | abs2D | 0.48836 | ; | 0.42146 | parameter | Real | abs2D | = | 0.48836 | ; | ## | Estimate | Std. | Error | t | value | Pr(>¦t¦) |  | parameter | Real | abs2D | = | 0.336 | ; | ## | Estimate | Std. | Error | t | value | Pr(>¦t¦) |  | parameter | Real | abs3D | = | 0.0585 | ; | abs3D | 0.039095 | 0.337 | 0.0585 | ## | Estimate | Std. | Error | t | value | Pr(>¦t¦) |  | parameter Real | abs1ED | = | 0.215 | ; | parameter Real | abs1ED | = | 0.1796 | ;
Usable floor area | 225.9 | m² | Front | Gf | 13.33% |  | 4.2 | W1 | 0 | 1 | Wall External | 19.4863 | front | 0.29667 | 5.781 | 8818629.9505 | 452555.4 | 7889612.8393 |  |  | layers | thickness [m] | lambda [W/mK] | rho [kg/m³] | c [J/kgK] | R [m²K/W] | C [J/m²K] |  |  | parameter | Real | abs3D | 0.039095 | ; | 0.1351 | parameter | Real | abs3D | = | 0.039095 | ; | ## | Ti0 | 294 | 0.0782 | 3752.8 | <2e-16 | *** |  | parameter | Real | abs3D | = | 0.337 | ; | ## | Ti0 | 290 | 0.105 | 2755.29 | <2e-16 | *** |  | parameter | Real | abs4D | = | 0.152 | ; | abs4D | 0.18791 | 0.103 | 0.152 | ## | Ti0 | 291 | 0.2 | 1456.22 | < | 2e-16 | *** | parameter Real | abs1ND | = | 0.353 | ; | parameter Real | abs1ND | = | 0.19096 | ;
Day zone | 75.7 | m² | Right | Gf | 12.54% |  | 3.95 | W2 | 0 | 1 | Wall External | 0 | right | 0.29667 | 0 | 0 | #DIV/0! | 0 |  |  | tiled roof | 0.025 | 1.3 | 1700 | 840 | 0.019231 | 35700 | *voegen niet ingerekend |  | parameter | Real | abs4D | 0.18791 | ; | 0.16167 | parameter | Real | abs4D | = | 0.18791 | ; | ## | Tw0 | 289 | 0.0619 | 4670.42 | <2e-16 | *** |  | parameter | Real | abs4D | = | 0.103 | ; | ## | Tw0 | 286 | 0.0522 | 5486.87 | <2e-16 | *** | [11 empty] | ## | Tw0 | 287 | 0.0628 | 4564.41 | < | 2e-16 | *** | parameter Real | abs1SD | = | 0.221 | ; | parameter Real | abs1SD | = | 0.18414 | ;
Night zone | 150.2 | m² | Back | Gf | 12.86% |  | 4.05 | W3 | 0 | 1 | Wall External | 19.4863 | back | 0.29667 | 5.781 | 8818629.9505 | 452555.4 | 7889612.8393 |  |  | air gap | 0.03 | 6 | 0 | 0 | 0.16 | 0 | [6 empty] | ; | [7 empty] | ## | Twi0 | 294 | 0.0191 | 15359.29 | <2e-16 | *** | [7 empty] | ## | Twi0 | 295 | 0.0858 | 3431.93 | <2e-16 | *** |  | parameter | Real | CiD | = | 2910000 | ; | CiD | 1095632.3789 | 2900000 | 2910000 | ## | Twi0 | 295 | 0.0714 | 4133.95 | < | 2e-16 | *** | parameter Real | abs1WD | = | 0.177 | ; | parameter Real | abs1WD | = | 0.16141 | ;
|  |  | Left | Gf | 11.27% |  | 3.55 | W4 | 0 | 1 | Wall External | 0 | left | 0.29667 | 0 | 0 | #DIV/0! | 0 |  |  | Insulation | 0.11 | 0.036 | 80 | 840 | 3.0556 | 7392 |  |  | parameter | Real | CiD | 1095632.3789 | ; | 2745646 | parameter | Real | CiD | = | 1095632.3789 | ; | ## | Tfi0 | 291 | 0.0831 | 3501.39 | <2e-16 | *** |  | parameter | Real | CiD | = | 2900000 | ; | ## | Tfi0 | 288 | 0.163 | 1771.76 | <2e-16 | *** |  | parameter | Real | CwD | = | 95200000 | ; | CwD | 15779225.6786 | 50500000 | 95200000 | ## | Tfi0 | 292 | 0.149 | 1960.83 | < | 2e-16 | *** | parameter Real | abs2ED | = | 1.16 | ; | parameter Real | abs2ED | = | 0.90663 | ;
|  |  | Front | Ff | 13.33% |  | 4.2 | W5 | 0 | 1 | Window | 4.2 | front | 2 | 8.4 | 0 | 0 | 0 |  |  | woodboard | 0.025 | 0.11 | 550 | 1880 | 0.22727 | 25850 | Everything outside insulation layer is ignored (ventilated cavity) |  | parameter | Real | CwD | 15779225.6786 | ; | 14395560 | parameter | Real | CwD | = | 15779225.6786 | ; | ## | Tfl0 | 291 | 0.0721 | 4032.89 | <2e-16 | *** |  | parameter | Real | CwD | = | 50500000 | ; | ## | Tfl0 | 288 | 0.0679 | 4246.61 | <2e-16 | *** |  | parameter | Real | CwiD | = | 22100000 | ; | CwiD | 10264369.8968 | 32700000 | 22100000 | ## | Tfl0 | 287 | 0.056 | 5126.76 | < | 2e-16 | *** | parameter Real | abs2ND | = | 1.17 | ; | parameter Real | abs2ND | = | 0.96401 | ;
|  |  | Right | Ff | 12.54% |  | 3.95 | W6 | 0 | 1 | Window | 3.95 | right | 2 | 7.9 | 0 | 0 | 0 |  |  | plaster | 0.02 | 0.6 | 975 | 840 | 0.033333 | 16380 |  |  | parameter | Real | CwiD | 10264369.8968 | ; | 26154150 | parameter | Real | CwiD | = | 10264369.8968 | ; | ## | abs1 | 0.18 | 0.00264 | 67.99 | <2e-16 | *** |  | parameter | Real | CwiD | = | 32700000 | ; | ## | abs1 | 0.22 | 0.000781 | 281.52 | <2e-16 | *** |  | parameter | Real | CflD | = | 995000000 | ; | CflD | 8399672 | 14000000 | 995000000 | ## | abs1E | 0.215 | 0.00469 | 45.85 | < | 2e-16 | *** | parameter Real | abs2SD | = | 1.1 | ; | parameter Real | abs2SD | = | 0.92958 | ;
|  |  | Back | Ff | 12.86% |  | 4.05 | W7 | 0 | 1 | Window | 4.05 | back | 2 | 8.1 | 0 | 0 | 0 | [11 empty] | parameter | Real | CflD | 8399672 | ; | 12228720 | parameter | Real | CflD | = | 8399672 | ; | ## | abs2 | 0.336 | 0.00232 | 144.99 | <2e-16 | *** |  | parameter | Real | CflD | = | 14000000 | ; | ## | abs2 | 0.454 | 0.00167 | 272.11 | <2e-16 | *** | [8 empty] | 0 | 0 | 0 | ## | abs1N | 0.353 | 0.0181 | 19.46 | < | 2e-16 | *** | parameter Real | abs2WD | = | 1.02 | ; | parameter Real | abs2WD | = | 0.81482 | ;
|  |  | Left | Ff | 11.27% |  | 3.55 | W8 | 0 | 1 | Window | 3.55 | left | 2 | 7.1 | 0 | 0 | 0 |  |  |  | Tabula | 2.2 | W/m²K | [9 empty] | ; | [7 empty] | ## | abs3 | 0.337 | 0.00868 | 38.84 | <2e-16 | *** | [7 empty] | ## | abs3 | 0.0585 | 0.007 | 8.35 | <2e-16 | *** |  | parameter | Real | f1D | = | 0.0829 | ; | f1D | 0.029022 | 0.128 | 0.0829 | ## | abs1S | 0.221 | 0.00232 | 95.41 | < | 2e-16 | *** | parameter Real | abs3ED | = | 0.554 | ; | parameter Real | abs3ED | = | 0.07258 | ;
|  |  | Summarizing ratios |  |  |  |  | W9 | ground | 1 | Floor | 75.7 |  | 0.25127 | 19.0212 | 28720330.19 | 379396.7 | 8399672 |  | Wall external |  | U= | 0.29667 | W/m²K |  | C= | 452555.4 | C2= | 404880 | parameter | Real | f1D | 0.029022 | ; | 0.065891 | parameter | Real | f1D | = | 0.029022 | ; | ## | abs4 | 0.103 | 0.00241 | 42.8 | <2e-16 | *** |  | parameter | Real | f1D | = | 0.128 | ; | ## | abs4 | 0.152 | 0.000393 | 386.97 | <2e-16 | *** |  | parameter | Real | f2D | = | 0.165 | ; | f2D | 0.14651 | 0.235 | 0.165 | ## | abs1W | 0.177 | 0.00422 | 41.91 | < | 2e-16 | *** | parameter Real | abs3ND | = | 0.209 | ; | parameter Real | abs3ND | = | 0.077174 | ;
[8 empty] | W10 | 0 | 1 | Roof | 0 |  | 0.27481 | 0 | 7678980 | 85322 | 3800700 |  |  | layers | thickness [m] | lambda [W/mK] | rho [kg/m³] | c [J/kgK] | R [m²K/W] | C [J/m²K] |  |  | parameter | Real | f2D | 0.14651 | ; | 0.16129 | parameter | Real | f2D | = | 0.14651 | ; | ## | abs5 | 0.0289 | 0.00285 | 10.15 | <2e-16 | *** |  | parameter | Real | f2D | = | 0.235 | ; | ## | abs5 | 0.079 | 0.00055 | 143.72 | <2e-16 | *** |  | parameter | Real | f3D | = | 0.716 | ; | f3D | 0.71173 | 0.537 | 0.716 | ## | abs2E | 1.16 | 0.0167 | 69.53 | < | 2e-16 | *** | parameter Real | abs3SD | = | 0.0758 | ; | parameter Real | abs3SD | = | 0.074418 | ;
|  |  | compactness |  | 1.9235 | m |  | W11 | 0 | 1 | Door | 9.5 |  | 4 | 38 | 346940 | 36520 | 0 | [11 empty] | parameter | Real | f3D | 0.71173 | ; | 0.64236 | parameter | Real | f3D | = | 0.71173 | ; | ## | Cfi | 5570000 | 58300 | 95.57 | <2e-16 | *** |  | parameter | Real | f3D | = | 0.537 | ; | ## | Cfi | 537000000 | 49100000 | 10.92 | <2e-16 | *** |  | parameter | Real | f4D | = | 0.055 | ; | f4D | 0.056372 | 0.0774 | 0.055 | ## | abs2N | 1.17 | 0.0566 | 20.65 | < | 2e-16 | *** | parameter Real | abs3WD | = | 0.493 | ; | parameter Real | abs3WD | = | 0.06523 | ;
Unusable floor area | 0 | m² | envelope surface/ total floor |  | 1.4298 |  |  | W12 | 0 | 2 | Wall External | 38.6637 | front | 0.29667 | 11.4704 | 17497466.5595 | 452555.4 | 15654159.1607 |  |  | Cement plaster | 0.025 | 1 | 1800 | 1000 | 0.025 | 45000 |  |  | parameter | Real | f4D | 0.056372 | ; | 0.064978 | parameter | Real | f4D | = | 0.056372 | ; | ## | Cfl | 14000000 | 170000 | 82.34 | <2e-16 | *** |  | parameter | Real | f4D | = | 0.0774 | ; | ## | Cfl | 995000000 | 18600000 | 53.42 | <2e-16 | *** | [11 empty] | ## | abs2S | 1.1 | 0.00903 | 122.18 | < | 2e-16 | *** | parameter Real | abs4ED | = | 0.518 | ; | parameter Real | abs4ED | = | 0.34885 | ;
Attic (h>1.8m) | 0 | m² | envelope surface/ usable floor area |  | 1.4298 |  |  | W13 | 0 | 2 | Wall External | 0 | right | 0.29667 | 0 | 0 | #DIV/0! | 0 |  |  | EPS | 0.07 | 0.024 | 26 | 1470 | 2.9167 | 2675.4 | 1 cm isolatie om Uwaarde te halen. In specificatie : geen isolatie? | [5 empty] | ; | [7 empty] | ## | Ci | 2900000 | 35800 | 81.02 | <2e-16 | *** | [7 empty] | 21 | [7 empty] | parameter | Real | hwD | = | 505 | ; | hwD | 101.0684 | 958 | 505 | ## | abs2W | 1.02 | 0.0151 | 67.18 | < | 2e-16 | *** | parameter Real | abs4ND | = | 0.125 | ; | parameter Real | abs4ND | = | 0.37092 | ;
Attic (h<1.8m) | 0 | m² | [5 empty] | W14 | 0 | 2 | Wall External | 38.6637 | back | 0.29667 | 11.4704 | 17497466.5595 | 452555.4 | 15654159.1607 |  |  | BrickHe | 0.25 | 1.1 | 1850 | 840 | 0.22727 | 388500 | EPS: wij hebben dat thuis en ons huis is van die periode |  | parameter | Real | hwD | 101.0684 | ; | 298.5918 | parameter | Real | hwD | = | 101.0684 | ; | ## | Cw | 50500000 | 737000 | 68.5 | <2e-16 | *** |  | parameter | Real | hwD | = | 958 | ; | ## | Ci | 2910000 | 32100 | 90.66 | <2e-16 | *** |  | parameter | Real | hflD | = | 194 | ; | hflD | 240.8636 | 737 | 194 | ## | abs3E | 0.554 | 0.205 | 2.71 | 0.0068 | ** |  | parameter Real | abs4SD | = | 0.485 | ; | parameter Real | abs4SD | = | 0.35768 | ;
|  |  | Window area/ total floor area |  | 13.94% |  |  | W15 | 0 | 2 | Wall External | 0 | left | 0.29667 | 0 | 0 | #DIV/0! | 0 |  |  | Plaster | 0.02 | 0.6 | 975 | 840 | 0.033333 | 16380 |  |  | parameter | Real | hflD | 240.8636 | ; | 278.8644 | parameter | Real | hflD | = | 240.8636 | ; | ## | Cwi | 32700000 | 53200 | 614.4 | <2e-16 | *** |  | parameter | Real | hflD | = | 737 | ; | ## | Cw | 95200000 | 2180000 | 43.68 | <2e-16 | *** |  | parameter | Real | hwiD | = | 644 | ; | hwiD | 274.8412 | 2190 | 644 | ## | abs3N | 0.209 | 0.327 | 0.64 | 0.5226 |  |  | parameter Real | abs4WD | = | 0.442 | ; | parameter Real | abs4WD | = | 0.31352 | ;
|  |  | Window area/ usable floor area |  | 13.94% |  |  | W16 | 0 | 2 | Window | 4.2 | front | 2 | 8.4 | 0 | 0 | 0 | [11 empty] | parameter | Real | hwiD | 274.8412 | ; | 721.0005 | parameter | Real | hwiD | = | 274.8412 | ; | ## | e11 | -6.77 | 0.0515 | -131.33 | <2e-16 | *** |  | parameter | Real | hwiD | = | 2190 | ; | ## | Cwi | 22100000 | 378000 | 58.53 | <2e-16 | *** |  | parameter | Real | infD | = | 260 | ; | infD | 80.5403 | 251 | 260 | ## | abs3S | 0.0758 | 0.125 | 0.6 | 0.5455 |  |  | parameter Real | abs5ED | = | 0.202 | ; | parameter Real | abs5ED | = | 0.34885 | ;
|  |  | Window area/envelope area |  | 9.752% |  |  | W17 | 0 | 2 | Window | 3.95 | right | 2 | 7.9 | 0 | 0 | 0 |  | Wall internal |  | U= | 1.33 | W/m²K |  | C= | 150360 | C2= | 150360 | parameter | Real | infD | 80.5403 | ; | 110.5333 | parameter | Real | infD | = | 80.5403 | ; | ## | e22 | -15.3 | 295 | -0.05 | 0.96 |  |  | parameter | Real | infD | = | 251 | ; | ## | e11 | -8.51 | 0.168 | -50.8 | <2e-16 | *** |  | parameter | Real | UwD | = | 1992.0319 | ; | UwD | 13.0555 | 884.9558 | 1992.0319 | ## | abs3W | 0.493 | 0.204 | 2.42 | 0.0157 | * |  | parameter Real | abs5ND | = | 0.0465 | ; | parameter Real | abs5ND | = | 0.37092 | ;
Total floor surface | 225.9 | m² | [5 empty] | W18 | 0 | 2 | Window | 4.05 | back | 2 | 8.1 | 0 | 0 | 0 |  |  | layers | thickness [m] | lambda [W/mK] | rho [kg/m³] | c [J/kgK] | R [m²K/W] | C [J/m²K] |  |  | parameter | Real | UwD | 13.0555 | ; | 66.8358 | parameter | Real | UwD | = | 13.0555 | ; | ## | e33 | -14.3 | 275 | -0.05 | 0.96 |  |  | parameter | Real | UwD | = | 884.9558 | ; | ## | e22 | -16.7 | 5.94 | -2.81 | 0.0049 | ** |  | parameter | Real | UflD | = | 530 | ; | UflD | 20.2833 | 301 | 530 | ## | abs4E | 0.518 | 0.00534 | 96.93 | < | 2e-16 | *** | parameter Real | abs5SD | = | 0.209 | ; | parameter Real | abs5SD | = | 0.35768 | ;
= usable area x | 1 | m² | Nightzone/usable floor area |  | 0.6649 |  |  | W19 | 0 | 2 | Window | 3.55 | left | 2 | 7.1 | 0 | 0 | 0 |  |  | plaster | 0.02 | 0.6 | 975 | 840 | 0.033333 | 16380 |  |  | parameter | Real | UflD | 20.2833 | ; | 43.8002 | parameter | Real | UflD | = | 20.2833 | ; | ## | e44 | -9.54 | 148 | -0.06 | 0.95 |  |  | parameter | Real | UflD | = | 301 | ; | ## | e33 | -12.4 | 4.44 | -2.8 | 0.0051 | ** | [8 empty] | 0 | 0 | 0 | ## | abs4N | 0.125 | 0.0192 | 6.53 | 7.1e-11 | *** |  | parameter Real | abs5WD | = | 0.178 | ; | parameter Real | abs5WD | = | 0.31352 | ;
[8 empty] | W20 | 0 | 2 | Roof | 90 | front/back | 0.27481 | 24.7329 | 7678980 | 85322 | 3800700 |  |  | BrickMi | 0.1 | 0.54 | 1400 | 840 | 0.18519 | 117600 | [6 empty] | ; | [7 empty] | ## | e55 | -13 | 221 | -0.06 | 0.95 | [8 empty] | ## | e44 | -17.8 | 5.5 | -3.24 | 0.0012 | ** |  | parameter | Real | abs1N | = | 0.428 | ; | abs1N | 0.20965 | 0.01 | 0.428 | ## | abs4S | 0.485 | 0.00304 | 159.69 | < | 2e-16 | ***
envelope surface area | 323 | m² | [5 empty] | W21 | 1 | 2 | Floor internal | 75.7 |  | 0.91718 | 69.4302 | 4370918 | 57740 | 4370918 |  |  | plaster | 0.02 | 0.6 | 975 | 840 | 0.033333 | 16380 |  |  | parameter | Real | abs1N | 0.20965 | ; | 0.4434 | parameter | Real | abs1N | = | 0.20965 | ; | ## | f1 | 0.128 | 0.000778 | 164.49 | <2e-16 | *** |  | parameter | Real | abs1N | = | 0.01 | ; | ## | e55 | -18.8 | 6.12 | -3.06 | 0.0022 | ** |  | parameter | Real | abs2N | = | 0.161 | ; | abs2N | 0.67577 | 0.0102 | 0.161 | ## | abs4W | 0.442 | 0.00529 | 83.51 | < | 2e-16 | ***
| 323 | m | [5 empty] | W22 | 1 | 1 | Wall internal | 68.6714 |  | 1.33 | 91.3363 | 10325428.0036 | 150360 | 10325428.0036 | [11 empty] | parameter | Real | abs2N | 0.67577 | ; | 0.14522 | parameter | Real | abs2N | = | 0.67577 | ; | ## | f2 | 0.235 | 0.00112 | 210.07 | <2e-16 | *** |  | parameter | Real | abs2N | = | 0.0102 | ; | ## | f1 | 0.0829 | 0.000208 | 398.4 | <2e-16 | *** |  | parameter | Real | abs3N | = | 0.0801 | ; | abs3N | 0.019733 | 0.698 | 0.0801 | ## | abs5E | 0.202 | 0.00434 | 46.5 | < | 2e-16 | *** | parameter Real | CflD | = | 283000000 | ; | parameter Real | CflD | = | 8399672 | ;
[8 empty] | W23 | 2 | 2 | Wall internal | 136.2542 |  | 1.33 | 181.2248 | 20487176.8315 | 150360 | 20487176.8315 |  | Floor internal |  | U= | 0.91718 | W/m²K |  | C= | 57740 | C2= | 57740 | parameter | Real | abs3N | 0.019733 | ; | 0.13569 | parameter | Real | abs3N | = | 0.019733 | ; | ## | f3 | 0.537 | 0.00269 | 199.49 | <2e-16 | *** |  | parameter | Real | abs3N | = | 0.698 | ; | ## | f2 | 0.165 | 0.000426 | 388.6 | <2e-16 | *** | [11 empty] | ## | abs5N | 0.0465 | 0.015 | 3.1 | 0.0019 | ** |  | parameter Real | CiD | = | 1880000 | ; | parameter Real | CiD | = | 1095632.3789 | ;
[9 empty] | 2 | 2 | Floor internal | 74.5 |  | 0.91718 | 68.3296 | 4301630 | 57740 | 4301630 |  |  | layers | thickness [m] | lambda [W/mK] | rho [kg/m³] | c [J/kgK] | R [m²K/W] | C [J/m²K] | [6 empty] | ; | [7 empty] | ## | f4 | 0.0774 | 0.000798 | 97 | <2e-16 | *** | [7 empty] | ## | f3 | 0.716 | 0.00327 | 219.17 | <2e-16 | *** |  | parameter | Real | CiN | = | 1470000 | ; | CiN | 2173896.7411 | 3800000 | 1470000 | ## | abs5S | 0.209 | 0.00239 | 87.2 | < | 2e-16 | *** | parameter Real | CwD | = | 15800000 | ; | parameter Real | CwD | = | 15779225.6786 | ;
[9 empty] | C | 1 | Common Wall | 59.3976 |  | 1.5517 | 92.1686 | 10203311.7901 | 171780 | 10203311.7901 |  |  | wooden floor | 0.02 | 0.11 | 550 | 1880 | 0.18182 | 20680 | *klopt niet -> hout is lichter dan water slimme! |  | parameter | Real | CiN | 2173896.7411 | ; | 1612741 | parameter | Real | CiN | = | 2173896.7411 | ; | ## | f5 | 0.019 | 0.000678 | 27.98 | <2e-16 | *** |  | parameter | Real | CiN | = | 3800000 | ; | ## | f4 | 0.055 | 0.000106 | 518.19 | <2e-16 | *** |  | parameter | Real | CwN | = | 219000000 | ; | CwN | 35109018.3214 | 78400000 | 219000000 | ## | abs5W | 0.178 | 0.00424 | 41.88 | < | 2e-16 | *** | parameter Real | CwiD | = | 13600000 | ; | parameter Real | CwiD | = | 10264369.8968 | ;
[9 empty] | C | 2 | Common Wall | 117.8535 |  | 1.5517 | 182.8762 | 20244880.1964 | 171780 | 20244880.1964 |  |  | cavity | 0.1 |  |  |  | 0.16 | 0 |  |  | parameter | Real | CwN | 35109018.3214 | ; | 6867267 | parameter | Real | CwN | = | 35109018.3214 | ; | ## | hcAw | 958 | 7.5 | 127.81 | <2e-16 | *** |  | parameter | Real | CwN | = | 78400000 | ; | ## | f5 | 0.0289 | 0.000143 | 201.71 | <2e-16 | *** |  | parameter | Real | CwiN | = | 40000000 | ; | CwiN | 45033687.0279 | 12500000 | 40000000 | ## | Cfi | 634000000 | 803000 | 790.2 | < | 2e-16 | ***
[21 empty] | wooden ceiling | 0.02 | 0.11 | 550 | 1880 | 0.18182 | 20680 |  |  | parameter | Real | CwiN | 45033687.0279 | ; | 4590824 | parameter | Real | CwiN | = | 45033687.0279 | ; | ## | hfl | 737 | 8.38 | 87.98 | <2e-16 | *** |  | parameter | Real | CwiN | = | 12500000 | ; | ## | hcAw | 505 | 1.79 | 282.55 | <2e-16 | *** |  | parameter | Real | f1N | = | 0.165 | ; | f1N | 0.062894 | 0.016 | 0.165 | ## | Cfl | 283000000 | 1180000 | 239.31 | < | 2e-16 | *** | parameter Real | hwD | = | 89.4 | ; | parameter Real | hwD | = | 101.0684 | ;
Zone number | Volume [m³] |  | type | Set temperature |  | A_g | [14 empty] | gypsum | 0.02 | 0.6 | 975 | 840 | 0.033333 | 16380 |  |  | parameter | Real | f1N | 0.062894 | ; | 0.1617 | parameter | Real | f1N | = | 0.062894 | ; | ## | hwi | 2190 | 10.6 | 207.31 | <2e-16 | *** |  | parameter | Real | f1N | = | 0.016 | ; | ## | hfl | 194 | 0.9 | 216.08 | <2e-16 | *** |  | parameter | Real | f2N | = | 0.0585 | ; | f2N | 0.20273 | 0.043 | 0.0585 | ## | Ci | 1880000 | 44100 | 42.51 | < | 2e-16 | *** | parameter Real | hflD | = | 117 | ; | parameter Real | hflD | = | 240.8636 | ;
1 | 208.2001 |  | Day zone | 21 |  | 75.7 | [7 empty] | Total UA | 169.7463 | W/K | [13 empty] | parameter | Real | f2N | 0.20273 | ; | 5.339205e-02 | parameter | Real | f2N | = | 0.20273 | ; | ## | inf | 251 | 1.35 | 186.02 | <2e-16 | *** |  | parameter | Real | f2N | = | 0.043 | ; | ## | hwi | 644 | 4.09 | 157.52 | <2e-16 | *** |  | parameter | Real | f3N | = | 0.612 | ; | f3N | 0.70592 | 0.73 | 0.612 | ## | Cw | 15800000 | 380000 | 41.5 | < | 2e-16 | *** | parameter Real | hwiD | = | 291 | ; | parameter Real | hwiD | = | 274.8412 | ;
2 | 413.0999 |  | Night Zone | 18 |  | 150.2 | [8 empty] | 42.8715 | [6 empty] | Tabula | 5 | W/m²K | [5 empty] | parameter | Real | f3N | 0.70592 | ; | 6.711553e-01 | parameter | Real | f3N | = | 0.70592 | ; | ## | p11 | -5.48 | 0.0222 | -247.15 | <2e-16 | *** |  | parameter | Real | f3N | = | 0.73 | ; | ## | inf | 260 | 2.52 | 103.2 | <2e-16 | *** | [11 empty] | ## | Cwi | 13600000 | 259000 | 52.31 | < | 2e-16 | *** | parameter Real | infD | = | 150 | ; | parameter Real | infD | = | 80.5403 | ;
3 | 0 |  | Attic | unheated |  | 0 | [13 empty] | window |  | U= | 2 | W/m²K |  | C= | 0 | C2= | 0 |  |  |  |  | ; | [7 empty] | ## | p22 | -6.58 | 0.0215 | -306.32 | <2e-16 | *** | [7 empty] | ## | p11 | -5.4 | 0.0157 | -344.27 | <2e-16 | *** |  | parameter | Real | hwN | = | 298 | ; | hwN | 433.9335 | 1350 | 298 | ## | e11 | -6.55 | 0.0646 | -101.41 | < | 2e-16 | *** | parameter Real | UflD | = | 307 | ; | parameter Real | UflD | = | 20.2833 | ;
[21 empty] | U-value | 1.361 | W/m²K |  |  | 3.917 |  |  |  | parameter | Real | hwN | 433.9335 | ; | 4.631922e+02 | parameter | Real | hwN | = | 433.9335 | ; | ## | p33 | -9.25 | 0.191 | -48.52 | <2e-16 | *** |  | parameter | Real | hwN | = | 1350 | ; | ## | p22 | -6.41 | 0.015 | -427.68 | <2e-16 | *** |  | parameter | Real | hwiN | = | 120 | ; | hwiN | 681.9849 | 372 | 120 | ## | e22 | -21 | 0.0877 | -239.16 | < | 2e-16 | *** | parameter Real | UwD | = | 363.6364 | ; | parameter Real | UwD | = | 13.0555 | ;
[11 empty] | UA_walls+roof | 59.2356 | [8 empty] | g-value | 0.47 |  |  |  | 0.25 |  | double glazing |  | parameter | Real | hwiN | 681.9849 | ; | 85.6924 | parameter | Real | hwiN | = | 681.9849 | ; | ## | p44 | -6.11 | 0.0222 | -275.08 | <2e-16 | *** |  | parameter | Real | hwiN | = | 372 | ; | ## | p33 | -5.92 | 0.0185 | -319.37 | <2e-16 | *** |  | parameter | Real | infN | = | 69.5 | ; | infN | 57.7868 | 31.9 | 69.5 | ## | e33 | -13 | 0.152 | -85.24 | < | 2e-16 | *** | parameter Real | f1D | = | 0.0368 | ; | parameter Real | f1D | = | 0.029022 | ;
[11 empty] | UA_windows | 63 | [17 empty] | parameter | Real | infN | 57.7868 | ; | 3.735657e+01 | parameter | Real | infN | = | 57.7868 | ; | ## | p55 | -6.37 | 0.0219 | -290.83 | <2e-16 | *** |  | parameter | Real | infN | = | 31.9 | ; | ## | p44 | -5.28 | 0.017 | -310.54 | <2e-16 | *** |  | parameter | Real | UwN | = | 9900.9901 | ; | UwN | 52.3081 | 110.742 | 9900.9901 | ## | e44 | -36.4 | 0.877 | -41.44 | < | 2e-16 | *** | parameter Real | f2D | = | 0.181 | ; | parameter Real | f2D | = | 0.14651 | ;
Assuptions | [10 empty] | inf | 138.0332 |  | 19.5799 | [7 empty] | Tabula | 0.85 | W/m²K | [5 empty] | parameter | Real | UwN | 52.3081 | ; | 61.1849 | parameter | Real | UwN | = | 52.3081 | ; | ## | Re | 0.00113 | 9.99e-06 | 113.15 | <2e-16 | *** |  | parameter | Real | UwN | = | 110.742 | ; | ## | p55 | -6.14 | 0.0167 | -367.45 | <2e-16 | *** | [11 empty] | ## | e55 | -12.3 | 0.0727 | -169.35 | < | 2e-16 | *** | parameter Real | f3D | = | 0.727 | ; | parameter Real | f3D | = | 0.71173 | ;
A_wall | [13 empty] | 14.6963 | [5 empty] | Floor |  | U= | 0.25127 | W/m²K |  | C= | 379396.7 | C2= | 110960 |  |  |  |  | ; | [7 empty] | ## | UfiA | 762 | 7.54 | 101.02 | <2e-16 | *** | [7 empty] | ## | Re | 0.000502 | 9.61e-06 | 52.22 | <2e-16 | *** |  | parameter | Real | abs5D | = | 0.079 | ; | abs5D | 0.18791 | 0.0289 | 0.079 | ## | f1 | 0.0368 | 0.00016 | 229.89 | < | 2e-16 | *** | parameter Real | f4D | = | 0.0781 | ; | parameter Real | f4D | = | 0.056372 | ;
(Front and back / Total) |  | 1 | [8 empty] | Cair | 3.7851 | MJ | 8.3997 | [6 empty] | layers | thickness [m] | lambda [W/mK] | rho [kg/m³] | c [J/kgK] | R [m²K/W] | C [J/m²K] |  |  | parameter | Real | abs5D | 0.18791 | ; | 1.693800e-01 | parameter | Real | abs5D | = | 0.18791 | ; | ## | UfiB | 660 | 5.62 | 117.56 | <2e-16 | *** |  | parameter | Real | abs5D | = | 0.0289 | ; | ## | UfiA | 115 | 1.17 | 98.05 | <2e-16 | *** |  | parameter | Real | abs5N | = | 0.331 | ; | abs5N | 0.094846 | 0.0975 | 0.331 | ## | f2 | 0.181 | 0.000544 | 331.74 | < | 2e-16 | *** | parameter Real | f5D | = | 0.0338 | ; | parameter Real | f5D | = | 0.056372 | ;
GF_frontBack/ Total_frontBack |  | 0.3351 | (pitched roof front back oriented) | [7 empty] | C_walls+roof | 25.3162 | MJ/K | [7 empty] | tiles | 0.02 | 1.4 | 2100 | 840 | 0.014286 | 35280 | *klopt niet -> hout is lichter dan water slimme! |  | parameter | Real | abs5N | 0.094846 | ; | 3.395373e-01 | parameter | Real | abs5N | = | 0.094846 | ; | ## | Ufl | 301 | 3.03 | 99.4 | <2e-16 | *** |  | parameter | Real | abs5N | = | 0.0975 | ; | ## | UfiB | 9960 | 166 | 60.14 | <2e-16 | *** |  | parameter | Real | CfiD | = | 139000000 | ; | CfiD | 2185459 | 248000 | 139000000 | ## | f3 | 0.727 | 0.00952 | 76.41 | < | 2e-16 | ***
GF_leftRight/Total_leftRight |  | 0.7 | [8 empty] | C_int | 14.6963 | MJ/K | [7 empty] | screed | 0.08 | 0.6 | 1100 | 860 | 0.13333 | 75680 |  |  | parameter | Real | CfiD | 2185459 | ; | 1.385834e+07 | parameter | Real | CfiD | = | 2185459 | ; | [8 empty] | parameter | Real | CfiD | = | 248000 | ; | ## | Ufl | 530 | 250 | 2.12 | 0.0337 | * |  | parameter | Real | CfiN | = | 18800000 | ; | CfiN | 2185459 | 6990000 | 18800000 | ## | f4 | 0.0781 | 0.000189 | 412.38 | < | 2e-16 | *** | parameter Real | abs1EN | = | 0.408 | ; | parameter Real | abs1EN | = | 0.38921 | ;
Gf_windows/Total_Windows |  | 0.5 | [8 empty] | C_floor | 28.7203 | [8 empty] | EPS | 0.087 | 0.024 | 30 | 1470 | 3.625 | 3836.7 | 3 cm isolatie to reach tabula value! |  | parameter | Real | CfiN | 2185459 | ; | 4.368417e+07 | parameter | Real | CfiN | = | 2185459 | ; | ## | [1] | NightZone_4state_B | [5 empty] | parameter | Real | CfiN | = | 6990000 | ; | [8 empty] | parameter | Real | f5D | = | 0.0289 | ; | f5D | 0.056372 | 0.019 | 0.0289 | ## | f5 | 0.0338 | 0.000127 | 266.92 | < | 2e-16 | *** | parameter Real | abs1NN | = | 5.86e-07 | ; | parameter Real | abs1NN | = | 0.41384 | ;
[21 empty] | Concrete | 0.15 | 1.4 | 2100 | 840 | 0.10714 | 264600 |  |  | parameter | Real | f5D | 0.056372 | ; | 6.941760e-02 | parameter | Real | f5D | = | 0.056372 | ; | ## | Coefficients: | [6 empty] | parameter | Real | f5D | = | 0.019 | ; | ## | [1] | NightZone_4state_B | [5 empty] | parameter | Real | f5N | = | 0.117 | ; | f5N | 0.028454 | 0.184 | 0.117 | ## | hcAw | 89.4 | 0.369 | 242.38 | < | 2e-16 | *** | parameter Real | abs1SN | = | 0.475 | ; | parameter Real | abs1SN | = | 0.39906 | ;
[21 empty] | Isolatie | 0 | 0.024 | 26 | 1470 | 0 | 0 |  |  | parameter | Real | f5N | 0.028454 | ; | 1.291481e-01 | parameter | Real | f5N | = | 0.028454 | ; | ## | Estimate | Std. | Error | t | value | Pr(>¦t¦) |  | parameter | Real | f5N | = | 0.184 | ; | ## | Coefficients: | [6 empty] | parameter | Real | UfDN | = | 192 | ; | UfDN | 277.721 | 476 | 192 | ## | hfl | 117 | 0.399 | 293.08 | < | 2e-16 | *** | parameter Real | abs1WN | = | 0.501 | ; | parameter Real | abs1WN | = | 0.3498 | ;
[30 empty] | parameter | Real | UfDN | 277.721 | ; | 2.955246e+02 | parameter | Real | UfDN | = | 277.721 | ; | ## | Ti0 | 288 | 2.28 | 126.5 | < | 2e-16 | *** | parameter | Real | UfDN | = | 476 | ; | ## | Estimate | Std. | Error | t | value | Pr(>¦t¦) |  | parameter | Real | Ufi | = | 0.000263 | ; | Ufi | 138.8605 | 3410 | 0.000263 | ## | hwi | 291 | 1.42 | 205.1 | < | 2e-16 | *** | parameter Real | abs2EN | = | 1.6 | ; | parameter Real | abs2EN | = | 1.2546 | ;
[22 empty] | Tabula | 4 | W/m²K | [5 empty] | parameter | Real | Ufi | 138.8605 | ; | 4.609140e+02 | parameter | Real | Ufi | = | 138.8605 | ; | ## | Tw0 | 287 | 1.8 | 159.39 | < | 2e-16 | *** | parameter | Real | Ufi | = | 3410 | ; | ## | Ti0 | 289 | 0.149 | 1944.91 | < | 2e-16 | *** | parameter | Real | UfND | = | 389 | ; | UfND | 277.721 | 989 | 389 | ## | inf | 150 | 2.43 | 61.42 | < | 2e-16 | *** | parameter Real | abs2NN | = | 0.645 | ; | parameter Real | abs2NN | = | 1.334 | ;
[20 empty] | Door |  | U= | 4 | W/m²K |  | C= | 36520 |  |  | parameter | Real | UfND | 277.721 | ; | 3.468365e+02 | parameter | Real | UfND | = | 277.721 | ; | ## | Twi0 | 288 | 6.47 | 44.51 | < | 2e-16 | *** | parameter | Real | UfND | = | 989 | ; | ## | Tw0 | 282 | 0.173 | 1635.35 | < | 2e-16 | *** | [10 empty] | ## | p11 | -4.82 | 0.0146 | -330.45 | < | 2e-16 | *** | parameter Real | abs2SN | = | 1.44 | ; | parameter Real | abs2SN | = | 1.2863 | ;
[21 empty] | layers | thickness [m] | lambda [W/mK] | rho [kg/m³] | c [J/kgK] | R [m²K/W] | C [J/m²K] | [14 empty] | ## | Tfi0 | 292 | 2.3 | 126.59 | < | 2e-16 | *** | [6 empty] | ## | Twi0 | 292 | 0.111 | 2622.7 | < | 2e-16 | *** | [10 empty] | ## | p22 | -6.27 | 0.0147 | -427.12 | < | 2e-16 | *** | parameter Real | abs2WN | = | 1.36 | ; | parameter Real | abs2WN | = | 1.1275 | ;
[21 empty] | U-waarde | 4 | W/m²K |  | d= | 0.0089674 | [15 empty] | ## | abs1 | 0.01 | 0.00102 | 9.8 | < | 2e-16 | *** | [6 empty] | ## | Tfi0 | 294 | 0.133 | 2217.33 | < | 2e-16 | *** | [10 empty] | ## | p33 | -6.18 | 0.0179 | -346.08 | < | 2e-16 | *** | parameter Real | abs3EN | = | 0.801 | ; | parameter Real | abs3EN | = | 0.036635 | ;
[21 empty] | g-waarde | 0 | [19 empty] | ## | abs2 | 0.0102 | 0.00107 | 9.57 | < | 2e-16 | *** | [6 empty] | ## | abs1 | 0.428 | 0.00611 | 69.94 | < | 2e-16 | *** | [10 empty] | ## | p44 | -5.31 | 0.0155 | -342.38 | < | 2e-16 | *** | parameter Real | abs3NN | = | 8.22e-09 | ; | parameter Real | abs3NN | = | 0.038954 | ;
[20 empty] | Common Wall |  | U= | 1.5517 | W/m²K |  | C= | 171780 | C2= | 171780 |  |  | Check absD | 1 | [8 empty] | ## | abs3 | 0.698 | 0.156 | 4.47 | 8.1e-06 | *** | [7 empty] | ## | abs2 | 0.161 | 0.00179 | 89.98 | < | 2e-16 | *** | [10 empty] | ## | p55 | -6.49 | 0.0178 | -363.72 | < | 2e-16 | *** | parameter Real | abs3SN | = | 1.36e-07 | ; | parameter Real | abs3SN | = | 0.037563 | ;
[21 empty] | layers | thickness [m] | lambda [W/mK] | rho [kg/m³] | c [J/kgK] | R [m²K/W] | C [J/m²K] |  |  |  |  | Check absD | 1 | [8 empty] | ## | abs4 | 0.0975 | 0.00982 | 9.93 | < | 2e-16 | *** | [6 empty] | ## | abs3 | 0.0801 | 0.0177 | 4.53 | 6.1e-06 | *** | [11 empty] | ## | Re | 0.00275 | 5.68e-05 | 48.42 | < | 2e-16 | *** | parameter Real | abs3WN | = | 0.243 | ; | parameter Real | abs3WN | = | 0.032925 | ;
[21 empty] | pleister | 0.02 | 0.6 | 975 | 840 | 0.033333 | 16380 |  |  |  |  | Check fi | 1 | [8 empty] | ## | Cfi | 69800 | 108000 | 0.65 | 0.51685 | [8 empty] | ## | abs4 | 0.331 | 0.00437 | 75.67 | < | 2e-16 | *** | [10 empty] | ## | UfiA | 38.7 | 0.356 | 108.5 | < | 2e-16 | *** | parameter Real | abs5EN | = | 0.223 | ; | parameter Real | abs5EN | = | 0.17608 | ;
[21 empty] | BrickHi | 0.1 | 0.9 | 1850 | 840 | 0.11111 | 155400 |  |  |  |  | Check fi | 1 | [8 empty] | ## | Ci | 3800000 | 1390000 | 2.72 | 0.00648 | ** | [7 empty] | ## | Cfi | 976000000 | 20400000 | 47.85 | < | 2e-16 | *** | [10 empty] | ## | UfiB | 8820 | 50.7 | 174.01 | < | 2e-16 | *** | parameter Real | abs5NN | = | 2.88e-07 | ; | parameter Real | abs5NN | = | 0.18723 | ;
[21 empty] | Insulation | 0 | 0.036 | 26 | 1470 | 0 | 0 | [14 empty] | ## | Cw | 78400000 | 49600000 | 1.58 | 0.11389 | [8 empty] | ## | Ci | 1470000 | 21800 | 67.43 | < | 2e-16 | *** | [10 empty] | ## | Ufl | 307 | 19.5 | 15.74 | < | 2e-16 | *** | parameter Real | abs5SN | = | 0.231 | ; | parameter Real | abs5SN | = | 0.18054 | ;
[42 empty] | ## | Cwi | 12500000 | 17900000 | 0.7 | 0.48461 | [8 empty] | ## | Cw | 219000000 | 15400000 | 14.25 | < | 2e-16 | *** | [18 empty] | parameter Real | abs5WN | = | 0.199 | ; | parameter Real | abs5WN | = | 0.15825 | ;
[42 empty] | ## | e11 | -13.2 | 3.9 | -3.38 | 0.00074 | *** | [7 empty] | ## | Cwi | 40000000 | 20300000 | 1.97 | 0.049 | *
[42 empty] | ## | e22 | -1 | 0.913 | -1.1 | 0.27291 | [8 empty] | ## | e11 | -36.9 | 1.4 | -26.39 | < | 2e-16 | *** | [10 empty] | ## | [1] | NightZone_4state_E | [5 empty] | parameter Real | CiN | = | 2060000 | ; | parameter Real | CiN | = | 2173896.7411 | ;
[42 empty] | ## | e33 | -1.02 | 0.914 | -1.11 | 0.26651 | [8 empty] | ## | e22 | -40.7 | 1.36 | -29.88 | < | 2e-16 | *** | [10 empty] | ## | Coefficients: | [6 empty] | parameter Real | CwN | = | 57800000 | ; | parameter Real | CwN | = | 35109018.3214 | ;
[42 empty] | ## | e44 | -1 | 0.913 | -1.09 | 0.27359 | [8 empty] | ## | e33 | -37.1 | 1.59 | -23.36 | < | 2e-16 | *** | [10 empty] | ## | Estimate | Std. | Error | t | value | Pr(>¦t¦) |  | parameter Real | CwiN | = | 20300000 | ; | parameter Real | CwiN | = | 45033687.0279 | ;
[42 empty] | ## | f1 | 0.016 | 0.00617 | 2.6 | 0.00941 | ** | [7 empty] | ## | e44 | -24.8 | 0.0742 | -334.42 | < | 2e-16 | *** | [10 empty] | ## | Ti0 | 291 | 0.093 | 3133.6 | < | 2e-16 | ***
[42 empty] | ## | f2 | 0.043 | 0.0627 | 0.69 | 0.49241 | [8 empty] | ## | f1 | 0.165 | 0.000462 | 357.36 | < | 2e-16 | *** | [10 empty] | ## | Tw0 | 284 | 0.0921 | 3087.66 | < | 2e-16 | *** | parameter Real | f1N | = | 0.0771 | ; | parameter Real | f1N | = | 0.062894 | ;
[42 empty] | ## | f3 | 0.73 | 0.0309 | 23.6 | < | 2e-16 | *** | [6 empty] | ## | f2 | 0.0585 | 0.000128 | 455.64 | < | 2e-16 | *** | [10 empty] | ## | Twi0 | 292 | 0.0806 | 3617.09 | < | 2e-16 | *** | parameter Real | f2N | = | 0.224 | ; | parameter Real | f2N | = | 0.20273 | ;
[42 empty] | ## | f4 | 0.184 | 0.0505 | 3.64 | 0.00027 | *** | [7 empty] | ## | f3 | 0.612 | 0.00664 | 92.16 | < | 2e-16 | *** | [10 empty] | ## | Tfi0 | 294 | 0.142 | 2071.37 | < | 2e-16 | *** | parameter Real | f3N | = | 0.644 | ; | parameter Real | f3N | = | 0.70592 | ;
[42 empty] | ## | hcAw | 1350 | 248 | 5.42 | 6.1e-08 | *** | [7 empty] | ## | f4 | 0.117 | 0.000317 | 369.23 | < | 2e-16 | *** | [10 empty] | ## | abs1E | 0.408 | 0.0208 | 19.6 | < | 2e-16 | *** | parameter Real | f5N | = | 0.0352 | ; | parameter Real | f5N | = | 0.028454 | ;
[42 empty] | ## | hwi | 372 | 148 | 2.51 | 0.0121 | * | [7 empty] | ## | hcAw | 298 | 1.43 | 208.33 | < | 2e-16 | *** | [10 empty] | ## | abs1N | 5.86e-07 | 7.99e-05 | 0.01 | 0.9942
[42 empty] | ## | inf | 31.9 | 23.8 | 1.34 | 0.18072 | [8 empty] | ## | hwi | 120 | 0.728 | 164.9 | < | 2e-16 | *** | [10 empty] | ## | abs1S | 0.475 | 0.0129 | 36.71 | < | 2e-16 | *** | parameter Real | hwN | = | 321 | ; | parameter Real | hwN | = | 433.9335 | ;
[42 empty] | ## | p11 | -6.79 | 0.477 | -14.23 | < | 2e-16 | *** | [6 empty] | ## | inf | 69.5 | 2.55 | 27.22 | < | 2e-16 | *** | [10 empty] | ## | abs1W | 0.501 | 0.0195 | 25.67 | < | 2e-16 | *** | parameter Real | hwiN | = | 795 | ; | parameter Real | hwiN | = | 681.9849 | ;
[42 empty] | ## | p22 | -4.62 | 0.267 | -17.32 | < | 2e-16 | *** | [6 empty] | ## | p11 | -5.14 | 0.0141 | -364.74 | < | 2e-16 | *** | [10 empty] | ## | abs2E | 1.6 | 0.0461 | 34.69 | < | 2e-16 | *** | parameter Real | infN | = | 105 | ; | parameter Real | infN | = | 57.7868 | ;
[42 empty] | ## | p33 | -4.95 | 0.266 | -18.59 | < | 2e-16 | *** | [6 empty] | ## | p22 | -5.22 | 0.0151 | -345.49 | < | 2e-16 | *** | [10 empty] | ## | abs2N | 0.645 | 0.152 | 4.25 | 2.2e-05 | *** |  | parameter Real | UwN | = | 2865.3295 | ; | parameter Real | UwN | = | 52.3081 | ;
[42 empty] | ## | p44 | -1.07 | 0.64 | -1.68 | 0.09319 | . | [7 empty] | ## | p33 | -5.62 | 0.016 | -351.63 | < | 2e-16 | *** | [10 empty] | ## | abs2S | 1.44 | 0.0254 | 56.62 | < | 2e-16 | ***
[42 empty] | ## | Re | 0.00903 | 0.00108 | 8.4 | < | 2e-16 | *** | [6 empty] | ## | p44 | -5.44 | 0.015 | -361.47 | < | 2e-16 | *** | [10 empty] | ## | abs2W | 1.36 | 0.0432 | 31.42 | < | 2e-16 | *** | parameter Real | CfiD | = | 989000000 | ; | parameter Real | CfiD | = | 2185459 | ;
[42 empty] | ## | UfiA | 531 | 102 | 5.22 | 1.9e-07 | *** | [7 empty] | ## | Re | 0.000101 | 3.29e-06 | 30.66 | < | 2e-16 | *** | [10 empty] | ## | abs3E | 0.801 | 0.0828 | 9.68 | < | 2e-16 | *** | parameter Real | CfiN | = | 11300000 | ; | parameter Real | CfiN | = | 2185459 | ;
[42 empty] | ## | UfiB | 697 | 233 | 2.99 | 0.00278 | ** | [7 empty] | ## | UfiA | 252 | 1.62 | 155.62 | < | 2e-16 | *** | [10 empty] | ## | abs3N | 8.22e-09 | 2.21e-06 | 0 | 0.997 |  |  | parameter Real | UfDN | = | 37.4 | ; | parameter Real | UfDN | = | 277.721 | ;
[56 empty] | ## | UfiB | 5430 | 185 | 29.43 | < | 2e-16 | *** | [10 empty] | ## | abs3S | 1.36e-07 | 3.01e-05 | 0 | 0.9964 |  |  | parameter Real | Ufi | = | 25 | ; | parameter Real | Ufi | = | 138.8605 | ;
[42 empty] | ## | [1] | MultiZoneWall_2state_B | [29 empty] | ## | abs3W | 0.243 | 0.085 | 2.86 | 0.0043 | ** |  | parameter Real | UfND | = | 96.6 | ; | parameter Real | UfND | = | 277.721 | ;
[42 empty] | ## | Coefficients: | [30 empty] | ## | abs4E | 0.223 | 0.0105 | 21.27 | < | 2e-16 | ***
[42 empty] | ## | Estimate | Std. | Error | t | value | Pr(>¦t¦) | [7 empty] | ## | [1] | MultiZoneWall_2state_A | [15 empty] | ## | abs4N | 2.88e-07 | 5e-05 | 0.01 | 0.9954
[42 empty] | ## | TfiD0 | 291 | 0.112 | 2609.3 | < | 2e-16 | *** | [6 empty] | ## | Coefficients: | [16 empty] | ## | abs4S | 0.231 | 0.00599 | 38.62 | < | 2e-16 | ***
[42 empty] | ## | TfiN0 | 291 | 0.0398 | 7295.15 | < | 2e-16 | *** | [6 empty] | ## | Estimate | Std. | Error | t | value | Pr(>¦t¦) | [11 empty] | ## | abs4W | 0.199 | 0.0106 | 18.77 | < | 2e-16 | ***
[42 empty] | ## | abs5D | 0.0665 | 0.00127 | 52.59 | < | 2e-16 | *** | [6 empty] | ## | TfiD0 | 289 | 0.345 | 837.17 | < | 2e-16 | *** | [10 empty] | ## | Cfi | 9290000 | 1380000 | 6.75 | 1.5e-11 | ***
[42 empty] | ## | abs5N | 0.246 | 0.00766 | 32.04 | < | 2e-16 | *** | [6 empty] | ## | TfiN0 | 292 | 0.367 | 796.26 | < | 2e-16 | *** | [10 empty] | ## | Ci | 2060000 | 21200 | 97.18 | < | 2e-16 | ***
[42 empty] | ## | CfiD | 248000 | 22200 | 11.17 | < | 2e-16 | *** | [6 empty] | ## | abs5D | 9.84 | 1.27 | 7.73 | 1.4e-14 | *** | [11 empty] | ## | Cw | 57800000 | 2910000 | 19.88 | < | 2e-16 | ***
[42 empty] | ## | CfiN | 6990000 | 43300 | 161.22 | < | 2e-16 | *** | [6 empty] | ## | abs5N | 1.35 | 0.244 | 5.54 | 3.1e-08 | *** | [11 empty] | ## | Cwi | 20300000 | 937000 | 21.62 | < | 2e-16 | ***
[42 empty] | ## | e55 | 3.27 | 0.716 | 4.57 | 5.2e-06 | *** | [7 empty] | ## | CfiD | 139000000 | 35000000 | 3.98 | 6.9e-05 | *** | [11 empty] | ## | e11 | -30.1 | 333 | -0.09 | 0.928
[42 empty] | ## | e66 | -1.33 | 0.967 | -1.38 | 0.17 | [8 empty] | ## | CfiN | 18800000 | 2330000 | 8.09 | 6.7e-16 | *** | [11 empty] | ## | e22 | -14.7 | 574 | -0.03 | 0.9796
[42 empty] | ## | f5D | 0.0544 | 0.000176 | 309.37 | < | 2e-16 | *** | [6 empty] | ## | e55 | 8.05 | 0.0551 | 146.17 | < | 2e-16 | *** | [10 empty] | ## | e33 | -14.1 | 456 | -0.03 | 0.9754
[42 empty] | ## | f5N | 0.16 | 0.000505 | 315.96 | < | 2e-16 | *** | [6 empty] | ## | e66 | 10 | 0.00214 | 4675.15 | < | 2e-16 | *** | [10 empty] | ## | e44 | -13.2 | 318 | -0.04 | 0.9669
[42 empty] | ## | p55 | -6.96 | 0.0344 | -202.39 | < | 2e-16 | *** | [6 empty] | ## | p55 | -4.74 | 0.0382 | -124.2 | < | 2e-16 | *** | [10 empty] | ## | f1 | 0.0771 | 0.000237 | 325.95 | < | 2e-16 | ***
[42 empty] | ## | p99 | -3.98 | 0.0471 | -84.36 | < | 2e-16 | *** | [6 empty] | ## | p99 | -4.71 | 0.0437 | -107.8 | < | 2e-16 | *** | [10 empty] | ## | f2 | 0.224 | 0.000594 | 376.68 | < | 2e-16 | ***
[42 empty] | ## | UfDN | 476 | 0.707 | 673.36 | < | 2e-16 | *** | [6 empty] | ## | UfDN | 192 | 3.81 | 50.34 | < | 2e-16 | *** | [10 empty] | ## | f3 | 0.644 | 0.0046 | 139.81 | < | 2e-16 | ***
[42 empty] | ## | Ufi | 3410 | 3.6 | 945.88 | < | 2e-16 | *** | [6 empty] | ## | Ufi | 0.000263 | 0.000659 | 0.4 | 0.69 | [12 empty] | ## | f4 | 0.0352 | 0.00012 | 293.98 | < | 2e-16 | ***
[42 empty] | ## | UfND | 989 | 2.68 | 369.05 | < | 2e-16 | *** | [6 empty] | ## | UfND | 389 | 9.27 | 41.99 | < | 2e-16 | *** | [10 empty] | ## | hcAw | 321 | 1.6 | 199.93 | < | 2e-16 | ***
[74 empty] | ## | hwi | 795 | 4.44 | 179.23 | < | 2e-16 | ***
[74 empty] | ## | inf | 105 | 2.02 | 52.28 | < | 2e-16 | ***
[74 empty] | ## | p11 | -5.58 | 0.0142 | -392.09 | < | 2e-16 | ***
[74 empty] | ## | p22 | -5.91 | 0.0156 | -377.65 | < | 2e-16 | ***
[74 empty] | ## | p33 | -5.91 | 0.016 | -369.25 | < | 2e-16 | ***
[74 empty] | ## | p44 | -5.37 | 0.0174 | -309.06 | < | 2e-16 | ***
[74 empty] | ## | Re | 0.000349 | 1.66e-05 | 20.97 | < | 2e-16 | ***
[74 empty] | ## | UfiA | 101 | 0.917 | 109.7 | < | 2e-16 | ***
[74 empty] | ## | UfiB | 130 | 23.4 | 5.54 | 3.1e-08 | ***
[74 empty] | ## | TfiD0 | 292 | 0.174 | 1673.41 | < | 2e-16 | ***
[74 empty] | ## | TfiN0 | 294 | 0.159 | 1854.2 | < | 2e-16 | ***
[74 empty] | ## | abs5D | 0.0859 | 0.00045 | 190.89 | < | 2e-16 | ***
[74 empty] | ## | abs5N | 0.0952 | 0.000977 | 97.44 | < | 2e-16 | ***
[74 empty] | ## | CfiD | 989000000 | 430000000 | 2.3 | 0.02157 | *
[74 empty] | ## | CfiN | 11300000 | 3190000 | 3.54 | 0.00041 | ***
[74 empty] | ## | e55 | -25.9 | 672 | -0.04 | 0.96918
[74 empty] | ## | e66 | -13.6 | 2430 | -0.01 | 0.99554
[74 empty] | ## | f5D | 0.0332 | 0.000123 | 269.05 | < | 2e-16 | ***
[74 empty] | ## | f5N | 0.0353 | 0.000127 | 278.34 | < | 2e-16 | ***
[74 empty] | ## | p55 | -5.28 | 0.0167 | -316.49 | < | 2e-16 | ***
[74 empty] | ## | p99 | -5.16 | 0.0174 | -296.09 | < | 2e-16 | ***
[74 empty] | ## | UfDN | 37.4 | 0.391 | 95.67 | < | 2e-16 | ***
[74 empty] | ## | Ufi | 25 | 30.3 | 0.83 | 0.40856
[74 empty] | ## | UfND | 96.6 | 0.978 | 98.79 | < | 2e-16 | ***
Note on X22: Glenn Reynders: geen gegevens
Note on X28: Glenn Reynders: geen gegevens aanname = hout
Note on C36: Glenn Reynders: tegoei doen!
Note on AA36: REYNDERG: verschilt van Dymola-waarde, maar bekomen via matlab: Window_layMul_a/Awin/(Te-Ti) echte waarde zal dan nog iets hoger liggen want frame zit hier niet in!
Note on AA50: REYNDERG: verschilt van Dymola-waarde, maar bekomen via matlab: Window_layMul_a/Awin/(Te-Ti) echte waarde zal dan nog iets hoger liggen want frame zit hier niet in!
Note on AE50: Glenn Reynders: timber IDEAS
Note on X54: Glenn Reynders: geen gegevens

## Verwarming Tabula 2zone
Berekening verwarming voor multizone EL²EP detached house
Berekening volgens EN12381-2003
T_e,d | -8 | °C
Samenvatting
Zone | 1 | [12 empty] | Zone | Q
Transmissieverliezen | [13 empty] | 1 | 8500.4396 | W
[14 empty] | 2 | 11908.1954 | W
Buitenwanden + Ramen | [13 empty] | 3 |  | W
[14 empty] | 4 |  | W
| ID | Naar zone | wandtype | Oppervlakte [m²] | Orientatie | U-waarde | U*A | f_k | [5 empty] | 5 |  | W
| W1 | 1 | Wall External | 19.4863 | front | 2.2022 | 42.9134 | 1 | [5 empty] | 6 |  | W
| W2 | 1 | Wall External | 0 | right | 2.2022 | 0 | 1 | [5 empty] | 7 |  | W
| W3 | 1 | Wall External | 19.4863 | back | 2.2022 | 42.9134 | 1 | [5 empty] | 8 |  | W
| W4 | 1 | Wall External | 0 | left | 2.2022 | 0 | 1 | [5 empty] | 9 |  | W
| W5 | 1 | Window | 4.2 | front | 5 | 21 | 1 | [5 empty] | 10 |  | W
| W6 | 1 | Window | 3.95 | right | 5 | 19.75 | 1
| W7 | 1 | Window | 4.05 | back | 5 | 20.25 | 1 | [5 empty] | Totaal | 20408.635 | W
| W8 | 1 | Window | 3.55 | left | 5 | 17.75 | 1
| W10 | 1 | Roof | 0 | 0 | 1.7143 | 0 | 1 | [5 empty] | Qnom | 9350.4836
| W11 | 1 | Door | 9.5 | 0 | 4 | 38 | 1
Vloeren boven grond/nietverwarmde ruimte
| ID | Naar Zone | wandtype | Oppervlakte | U-waarde | U*A | f_k | Ag | P | dw | B | dt | U'
| W9 | 1 | Floor | 75.7 | 2.8188 | 213.3826 | 0.11671 | 75.7 | 34.8023 | 0.295 | 4.3503 | 1.0045 | 0.73105
Binnenwanden/Binnenvloeren | [13 empty] | 22449.4985
| ID | Van | Naar | Type | Opp | Ti1 | Ti2 | U-waarde | U*A | f_k
| W21 | 1 | 2 | Floor internal | 75.7 | 21 | 18 | 1.2141 | 91.9095 | 0.10345
| W22 | 1 | 1 | Wall internal | 68.6714 | 21 | 21 | 1.9926 | 136.836 | 0
Totaal transmissie:
HT | 236.988 | W/K
Q | 6872.6513 | W
Ventilatieverliezen
infiltratie
n50= | 7.7462 | tab D.7
e_i= | 0.03 | tab D.8
eps= | 1 | tab D.9
V_inf | 80.6378 | m³/h
Hygienische vent
Ag | 75.7
V_min | 0 | m³/h |  | eff | 0
V_i= | 80.6378 | m³/h |  |  | n= | 0.38857
H_V | 27.4168 | W/K
Q | 795.0883 | W
Intermitterend verwarmen
f_R,H | 11 | Tab D10b: 3K,1h
A_g | 75.7
H_RH | 28.7138
Q | 832.7
TOTAAL
H | 293.1186 | W/K
Q | 8500.4396 | W
Zone | 2
Transmissieverliezen
Buitenwanden + Ramen
| ID | Naar zone | wandtype | Oppervlakte [m²] | Orientatie | U-waarde | U*A | f_k
| W12 | 2 | Wall External | 38.6637 | front | 2.2022 | 85.1465 | 1
| W13 | 2 | Wall External | 0 | right | 2.2022 | 0 | 1
| W14 | 2 | Wall External | 38.6637 | back | 2.2022 | 85.1465 | 1
| W15 | 2 | Wall External | 0 | left | 2.2022 | 0 | 1
| W16 | 2 | Window | 4.2 | front | 5 | 21 | 1
| W17 | 2 | Window | 3.95 | right | 5 | 19.75 | 1
| W18 | 2 | Window | 4.05 | back | 5 | 20.25 | 1
| W19 | 2 | Window | 3.55 | left | 5 | 17.75 | 1
| W20 | 2 | Roof | 90 | front/back | 1.7143 | 154.2905 | 1
Vloeren boven grond/nietverwarmde ruimte
| ID | Naar Zone | wandtype | Oppervlakte | U-waarde | U*A | f_k | Ag | P | dw | B | dt | U'
Binnenwanden/Binnenvloeren
| ID | Van | Naar | Type | Opp | Ti1 | Ti2 | U-waarde | U*A | f_k
| W21 | 2 | 1 | Floor internal | 75.7 | 18 | 21 | 1.2141 | 91.9095 | -0.11538
| W23 | 2 | 2 | Wall internal | 136.2542 | 18 | 18 | 1.9926 | 271.5028 | 0
Totaal transmissie:
HT | 392.7286 | W/K
Q | 10210.9447 | W
Ventilatieverliezen |  |  | geen ontworpen ventilatiesysteem!
infiltratie
n50= | 7.7462 | tab D.7
e_i= | 0.03 | tab D.8
eps= | 1 | tab D.9
V_inf | 191.9967 | m³/h
Hygienische vent
Ag | 150.2
V_min | 0 | m³/h
V_i= | 191.9967 | m³/h |  |  | n= | 1.2038
H_V | 65.2789 | W/K
Q | 1697.2507 | W
Intermitterend verwarmen
f_R,H | 0 | Tab D10b: 3K,1h
A_g | 150.2
H_RH | 0
Q | 0
TOTAAL
H | 458.0075 | W/K
Q | 11908.1954 | W
Zone | 3
Transmissieverliezen
Buitenwanden + Ramen
| ID | Naar zone | wandtype | Oppervlakte [m²] | Orientatie | U-waarde | U*A | f_k
| W10 | 1 | Roof | 29 | 0 | 1.6975 | 49.2289 | 1
| W11 | 1 | Door | 7.5 | 0 | 4 | 30 | 1
Vloeren boven grond/nietverwarmde ruimte
| ID | Naar Zone | wandtype | Oppervlakte | U-waarde | U*A | f_k | Ag | P | dw | B | dt | U'
| W46 | #N/A | #N/A | #N/A | #N/A | #N/A | #N/A | #N/A | 1.05 | 0.33 | #N/A | #N/A | #N/A
Binnenwanden/Binnenvloeren
| ID | Van | Naar | Type | Opp | Ti1 | Ti2 | U-waarde | U*A | f_k
| W56 | #N/A | #N/A | #N/A | #N/A | #N/A | #N/A | #N/A | #N/A | #N/A
| W57 | #N/A | #N/A | #N/A | #N/A | #N/A | #N/A | #N/A | #N/A | #N/A
| W70 | #N/A | #N/A | #N/A | #N/A | #N/A | #N/A | #N/A | #N/A | #N/A
Totaal transmissie:
HT | #N/A | W/K
Q | #N/A | W
Ventilatieverliezen |  |  | geen ontworpen ventilatiesysteem!
infiltratie
n50= | 8 | tab D.7
e_i= | 0.03 | tab D.8
eps= | 1 | tab D.9
V_inf | 0 | m³/h
Hygienische vent
Ag | 0
V_min | 25 | m³/h
V_i= | 25 | m³/h |  |  | n= | 0.16408
H_V | 8.5 | W/K
Q | 68 | W
Intermitterend verwarmen
f_R,H | 0 | constante temp
A_g | 0
H_RH | 0
Q | 0
TOTAAL
H | #N/A | W/K
Q | #N/A | W
Zone | 4
Transmissieverliezen
Buitenwanden + Ramen
| ID | Naar zone | wandtype | Oppervlakte [m²] | Orientatie | U-waarde | U*A | f_k
| W12 | 3 | Wall External | 0 | front | 2.2022 | 0 | 1
| W13 | 3 | Wall External | 14.24 | right | 2.2022 | 31.3598 | 1
| W14 | 3 | Wall External | 0 | back | 2.2022 | 0 | 1
| W15 | 3 | Wall External | 14.24 | left | 2.2022 | 31.3598 | 1
Vloeren boven grond/nietverwarmde ruimte
| ID | Naar Zone | wandtype | Oppervlakte | U-waarde | U*A | f_k | Ag | P | dw | B | dt | U'
Binnenwanden/Binnenvloeren
| ID | Van | Naar | Type | Opp | Ti1 | Ti2 | U-waarde | U*A | f_k
| W58 | #N/A | #N/A | #N/A | #N/A | #N/A | #N/A | #N/A | #N/A | #N/A
| W59 | #N/A | #N/A | #N/A | #N/A | #N/A | #N/A | #N/A | #N/A | #N/A
| W71 | #N/A | #N/A | #N/A | #N/A | #N/A | #N/A | #N/A | #N/A | #N/A
| W76 | #N/A | #N/A | #N/A | #N/A | #N/A | #N/A | #N/A | #N/A | #N/A
Totaal transmissie:
HT | #N/A | W/K
Q | #N/A | W
Ventilatieverliezen |  |  | geen ontworpen ventilatiesysteem!
infiltratie
n50= | 8 | tab D.7
e_i= | 0.03 | tab D.8
eps= | 1 | tab D.9
V_inf | #N/A | m³/h
Hygienische vent
Ag | #N/A
V_min | 50 | m³/h
V_i= | #N/A | m³/h |  |  | n= | #N/A
H_V | #N/A | W/K
Q | #N/A | W
Intermitterend verwarmen
f_R,H | 90 | Tab D10b: 3K,2h
A_g | #N/A
H_RH | #N/A
Q | #N/A
TOTAAL
H | #N/A | W/K
Q | #N/A | W
Zone | 5
Transmissieverliezen
Buitenwanden + Ramen
| ID | Naar zone | wandtype | Oppervlakte [m²] | Orientatie | U-waarde | U*A | f_k
| W16 | 3 | Window | 0 | front | 5 | 0 | 1
| W17 | 3 | Window | 2 | right | 5 | 10 | 1
| W18 | 3 | Window | 0 | back | 5 | 0 | 1
| W19 | 3 | Window | 0 | left | 5 | 0 | 1
Vloeren boven grond/nietverwarmde ruimte
| ID | Naar Zone | wandtype | Oppervlakte | U-waarde | U*A | f_k | Ag | P | dw | B | dt | U'
Binnenwanden/Binnenvloeren
| ID | Van | Naar | Type | Opp | Ti1 | Ti2 | U-waarde | U*A | f_k
| W58 | #N/A | #N/A | #N/A | #N/A | #N/A | #N/A | #N/A | #N/A | #N/A
| W60 | #N/A | #N/A | #N/A | #N/A | #N/A | #N/A | #N/A | #N/A | #N/A
| W61 | #N/A | #N/A | #N/A | #N/A | #N/A | #N/A | #N/A | #N/A | #N/A
| W67 | #N/A | #N/A | #N/A | #N/A | #N/A | #N/A | #N/A | #N/A | #N/A
| W74 | #N/A | #N/A | #N/A | #N/A | #N/A | #N/A | #N/A | #N/A | #N/A
Totaal transmissie:
HT | #N/A | W/K
Q | #N/A | W
Ventilatieverliezen |  |  | geen ontworpen ventilatiesysteem!
infiltratie
n50= | 8 | tab D.7
e_i= | 0.03 | tab D.8
eps= | 1 | tab D.9
V_inf | #N/A | m³/h
Hygienische vent
Ag | #N/A
V_min | #N/A | m³/h
V_i= | #N/A | m³/h |  |  | n= | #N/A
H_V | #N/A | W/K
Q | #N/A | W
Intermitterend verwarmen
f_R,H | 22 | Tab D10b: 3K,2h
A_g | #N/A
H_RH | #N/A
Q | #N/A
TOTAAL
H | #N/A | W/K
Q | #N/A | W
Zone | 6
Transmissieverliezen
Buitenwanden + Ramen
| ID | Naar zone | wandtype | Oppervlakte [m²] | Orientatie | U-waarde | U*A | f_k
| W20 | 3 | Roof | 99.6275 | front/back | 1.6975 | 169.1227 | 1
| W21 | 3 | Floor internal | 76.184 | 0 | 2.0896 | 159.1904 | 1
| W22 | 2 | Wall internal | 140.84 | 0 | 1.9926 | 280.6406 | 1
Vloeren boven grond/nietverwarmde ruimte
| ID | Naar Zone | wandtype | Oppervlakte | U-waarde | U*A | f_k | Ag | P | dw | B | dt | U'
Binnenwanden/Binnenvloeren
| ID | Van | Naar | Type | Opp | Ti1 | Ti2 | U-waarde | U*A | f_k
| W60 | #N/A | #N/A | #N/A | #N/A | #N/A | #N/A | #N/A | #N/A | #N/A
| W62 | #N/A | #N/A | #N/A | #N/A | #N/A | #N/A | #N/A | #N/A | #N/A
| W63 | #N/A | #N/A | #N/A | #N/A | #N/A | #N/A | #N/A | #N/A | #N/A
| W68 | #N/A | #N/A | #N/A | #N/A | #N/A | #N/A | #N/A | #N/A | #N/A
| W75 | #N/A | #N/A | #N/A | #N/A | #N/A | #N/A | #N/A | #N/A | #N/A
Totaal transmissie:
HT | #N/A | W/K
Q | #N/A | W
Ventilatieverliezen |  |  | geen ontworpen ventilatiesysteem!
infiltratie
n50= | 8 | tab D.7
e_i= | 0.03 | tab D.8
eps= | 1 | tab D.9
V_inf | #N/A | m³/h
Hygienische vent
Ag | #N/A
V_min | #N/A | m³/h
V_i= | #N/A | m³/h |  |  | n= | #N/A
H_V | #N/A | W/K
Q | #N/A | W
Intermitterend verwarmen
f_R,H | 22 | Tab D10b: 3K,2h
A_g | #N/A
H_RH | #N/A
Q | #N/A
TOTAAL
H | #N/A | W/K
Q | #N/A | W
Zone | 7
Transmissieverliezen
Buitenwanden + Ramen
| ID | Naar zone | wandtype | Oppervlakte [m²] | Orientatie | U-waarde | U*A | f_k
| W23 | 2 | Wall internal | 14.24 | 0 | 1.9926 | 28.3749 | 1
| W23 | 2 | Wall internal | 14.24 | 0 | 1.9926 | 28.3749 | 1
| W25 | #N/A | #N/A | #N/A | #N/A | #N/A | #N/A | 1
| W26 | #N/A | #N/A | #N/A | #N/A | #N/A | #N/A | 1
| W27 | #N/A | #N/A | #N/A | #N/A | #N/A | #N/A | 1
| W28 | #N/A | #N/A | #N/A | #N/A | #N/A | #N/A | 1
Vloeren boven grond/nietverwarmde ruimte
| ID | Naar Zone | wandtype | Oppervlakte | U-waarde | U*A | f_k | Ag | P | dw | B | dt | U'
Binnenwanden/Binnenvloeren
| ID | Van | Naar | Type | Opp | Ti1 | Ti2 | U-waarde | U*A | f_k
| W62 | #N/A | #N/A | #N/A | #N/A | #N/A | #N/A | #N/A | #N/A | #N/A
| W69 | #N/A | #N/A | #N/A | #N/A | #N/A | #N/A | #N/A | #N/A | #N/A
| W78 | #N/A | #N/A | #N/A | #N/A | #N/A | #N/A | #N/A | #N/A | #N/A
Totaal transmissie:
HT | #N/A | W/K
Q | #N/A | W
Ventilatieverliezen |  |  | geen ontworpen ventilatiesysteem!
infiltratie
n50= | 8 | tab D.7
e_i= | 0.03 | tab D.8
eps= | 1 | tab D.9
V_inf | #N/A | m³/h
Hygienische vent
Ag | #N/A
V_min | #N/A | m³/h
V_i= | #N/A | m³/h |  |  | n= | #N/A
H_V | #N/A | W/K
Q | #N/A | W
Intermitterend verwarmen
f_R,H | 22 | Tab D10b: 3K,2h
A_g | #N/A
H_RH | #N/A
Q | #N/A
TOTAAL
H | #N/A | W/K
Q | #N/A | W
Zone | 8
Transmissieverliezen
Buitenwanden + Ramen
| ID | Naar zone | wandtype | Oppervlakte [m²] | Orientatie | U-waarde | U*A | f_k
| W29 | #N/A | #N/A | #N/A | #N/A | #N/A | #N/A | 1
| W30 | #N/A | #N/A | #N/A | #N/A | #N/A | #N/A | 1
| W31 | #N/A | #N/A | #N/A | #N/A | #N/A | #N/A | 1
Vloeren boven grond/nietverwarmde ruimte
| ID | Naar Zone | wandtype | Oppervlakte | U-waarde | U*A | f_k | Ag | P | dw | B | dt | U'
| W47 | #N/A | #N/A | #N/A | #N/A | #N/A | #N/A | #N/A | 6.11 | 0.33 | #N/A | #N/A | #N/A
Binnenwanden/Binnenvloeren
| ID | Van | Naar | Type | Opp | Ti1 | Ti2 | U-waarde | U*A | f_k
| W52 | #N/A | #N/A | #N/A | #N/A | #N/A | #N/A | #N/A | #N/A | #N/A
| W56 | #N/A | #N/A | #N/A | #N/A | #N/A | #N/A | #N/A | #N/A | #N/A
| W71 | #N/A | #N/A | #N/A | #N/A | #N/A | #N/A | #N/A | #N/A | #N/A
Totaal transmissie:
HT | #N/A | W/K
Q | #N/A | W
Ventilatieverliezen |  |  | geen ontworpen ventilatiesysteem!
infiltratie
n50= | 8 | tab D.7
e_i= | 0.03 | tab D.8
eps= | 1 | tab D.9
V_inf | #N/A | m³/h
Hygienische vent
Ag | #N/A
V_min | #N/A | m³/h
V_i= | #N/A | m³/h |  |  | n= | #N/A
H_V | #N/A | W/K
Q | #N/A | W
Intermitterend verwarmen
f_R,H | 45 | Tab D10b: 3K,2h
A_g | #N/A
H_RH | #N/A
Q | #N/A
TOTAAL
H | #N/A | W/K
Q | #N/A | W
Zone | 9
Transmissieverliezen
Buitenwanden + Ramen
| ID | Naar zone | wandtype | Oppervlakte [m²] | Orientatie | U-waarde | U*A | f_k
| W32 | #N/A | #N/A | #N/A | #N/A | #N/A | #N/A | 1
| W33 | #N/A | #N/A | #N/A | #N/A | #N/A | #N/A | 1
Vloeren boven grond/nietverwarmde ruimte
| ID | Naar Zone | wandtype | Oppervlakte | U-waarde | U*A | f_k | Ag | P | dw | B | dt | U'
| W48 | #N/A | #N/A | #N/A | #N/A | #N/A | #N/A | #N/A | 6.52 | 0.33 | #N/A | #N/A | #N/A
Binnenwanden/Binnenvloeren
| ID | Van | Naar | Type | Opp | Ti1 | Ti2 | U-waarde | U*A | f_k
| W54 | #N/A | #N/A | #N/A | #N/A | #N/A | #N/A | #N/A | #N/A | #N/A
| W72 | #N/A | #N/A | #N/A | #N/A | #N/A | #N/A | #N/A | #N/A | #N/A
Totaal transmissie:
HT | #N/A | W/K
Q | #N/A | W
Ventilatieverliezen |  |  | geen ontworpen ventilatiesysteem!
infiltratie
n50= | 8 | tab D.7
e_i= | 0.03 | tab D.8
eps= | 1 | tab D.9
V_inf | #N/A | m³/h
Hygienische vent
Ag | #N/A
V_min | 50 | m³/h | aanname dat berging dient als wasplaats! Anders V_min=0
V_i= | #N/A | m³/h |  |  | n= | #N/A
H_V | #N/A | W/K
Q | #N/A | W
Intermitterend verwarmen
f_R,H | 0 | Tab D10b: 3K,2h
A_g | #N/A
H_RH | #N/A
Q | #N/A
TOTAAL
H | #N/A | W/K
Q | #N/A | W
Zone | 10
Transmissieverliezen
Buitenwanden + Ramen
| ID | Naar zone | wandtype | Oppervlakte [m²] | Orientatie | U-waarde | U*A | f_k
| W34 | #N/A | #N/A | #N/A | #N/A | #N/A | #N/A | 1
| W35 | #N/A | #N/A | #N/A | #N/A | #N/A | #N/A | 1
| W36 | #N/A | #N/A | #N/A | #N/A | #N/A | #N/A | 1
Vloeren boven grond/nietverwarmde ruimte
| ID | Naar Zone | wandtype | Oppervlakte | U-waarde | U*A | f_k | Ag | P | dw | B | dt | U'
| W49 | #N/A | #N/A | #N/A | #N/A | #N/A | #N/A | #N/A | 4.68 | 0.33 | #N/A | #N/A | #N/A
Binnenwanden/Binnenvloeren
| ID | Van | Naar | Type | Opp | Ti1 | Ti2 | U-waarde | U*A | f_k
| W53 | #N/A | #N/A | #N/A | #N/A | #N/A | #N/A | #N/A | #N/A | #N/A
| W55 | #N/A | #N/A | #N/A | #N/A | #N/A | #N/A | #N/A | #N/A | #N/A
| W57 | #N/A | #N/A | #N/A | #N/A | #N/A | #N/A | #N/A | #N/A | #N/A
| W59 | #N/A | #N/A | #N/A | #N/A | #N/A | #N/A | #N/A | #N/A | #N/A
| W61 | #N/A | #N/A | #N/A | #N/A | #N/A | #N/A | #N/A | #N/A | #N/A
| W63 | #N/A | #N/A | #N/A | #N/A | #N/A | #N/A | #N/A | #N/A | #N/A
| W64 | #N/A | #N/A | #N/A | #N/A | #N/A | #N/A | #N/A | #N/A | #N/A
| W65 | #N/A | #N/A | #N/A | #N/A | #N/A | #N/A | #N/A | #N/A | #N/A
| W66 | #N/A | #N/A | #N/A | #N/A | #N/A | #N/A | #N/A | #N/A | #N/A
| W70 | #N/A | #N/A | #N/A | #N/A | #N/A | #N/A | #N/A | #N/A | #N/A
| W73 | #N/A | #N/A | #N/A | #N/A | #N/A | #N/A | #N/A | #N/A | #N/A
| W77 | #N/A | #N/A | #N/A | #N/A | #N/A | #N/A | #N/A | #N/A | #N/A
Totaal transmissie:
HT | #N/A | W/K
Q | #N/A | W
Ventilatieverliezen |  |  | geen ontworpen ventilatiesysteem!
infiltratie
n50= | 8 | tab D.7
e_i= | 0.03 | tab D.8
eps= | 1 | tab D.9
V_inf | #N/A | m³/h
Hygienische vent
Ag | #N/A
V_min | 0 | m³/h
V_i= | #N/A | m³/h |  |  | n= | #N/A
H_V | #N/A | W/K
Q | #N/A | W
Intermitterend verwarmen
f_R,H | 0 | Tab D10b: 3K,2h
A_g | #N/A
H_RH | #N/A
Q | #N/A
TOTAAL
H | #N/A | W/K
Q | #N/A | W

## Verwarming Tabula 2zone Ref1
Berekening verwarming voor multizone EL²EP detached house
Berekening volgens EN12381-2003
T_e,d | -8 | °C
Samenvatting
Zone | 1 | [12 empty] | Zone | Q
Transmissieverliezen | [13 empty] | 1 | 3971.3562 | W
[14 empty] | 2 | 4118.4432 | W
Buitenwanden + Ramen | [13 empty] | 3 |  | W
[14 empty] | 4 |  | W
| ID | Naar zone | wandtype | Oppervlakte [m²] | Orientatie | U-waarde | U*A | f_k | [5 empty] | 5 |  | W
| W1 | 1 | Wall External | 19.4863 | front | 0.29667 | 5.781 | 1 | [5 empty] | 6 |  | W
| W2 | 1 | Wall External | 0 | right | 0.29667 | 0 | 1 | [5 empty] | 7 |  | W
| W3 | 1 | Wall External | 19.4863 | back | 0.29667 | 5.781 | 1 | [5 empty] | 8 |  | W
| W4 | 1 | Wall External | 0 | left | 0.29667 | 0 | 1 | [5 empty] | 9 |  | W
| W5 | 1 | Window | 4.2 | front | 2 | 8.4 | 1 | [5 empty] | 10 |  | W
| W6 | 1 | Window | 3.95 | right | 2 | 7.9 | 1
| W7 | 1 | Window | 4.05 | back | 2 | 8.1 | 1 | [5 empty] | Totaal | 8089.7994 | W
| W8 | 1 | Window | 3.55 | left | 2 | 7.1 | 1
| W10 | 1 | Roof | 0 | 0 | 0.27481 | 0 | 1 | [5 empty] | Qnom | 4368.4918
| W11 | 1 | Door | 9.5 | 0 | 4 | 38 | 1
Vloeren boven grond/nietverwarmde ruimte
| ID | Naar Zone | wandtype | Oppervlakte | U-waarde | U*A | f_k | Ag | P | dw | B | dt | U'
| W9 | 1 | Floor | 75.7 | 0.25127 | 19.0212 | 0.348 | 75.7 | 34.8023 | 0.345 | 4.3503 | 8.3045 | 0.19431
Binnenwanden/Binnenvloeren | [13 empty] | 8898.7793
| ID | Van | Naar | Type | Opp | Ti1 | Ti2 | U-waarde | U*A | f_k
| W21 | 1 | 2 | Floor internal | 75.7 | 21 | 18 | 1.2141 | 91.9095 | 0.10345
| W22 | 1 | 1 | Wall internal | 68.6714 | 21 | 21 | 1.9926 | 136.836 | 0
Totaal transmissie:
HT | 97.1892 | W/K
Q | 2818.4864 | W
Ventilatieverliezen
infiltratie
n50= | 3.1193 | tab D.7
e_i= | 0.03 | tab D.8
eps= | 1 | tab D.9
V_inf | 32.4716 | m³/h
Hygienische vent
Ag | 75.7
V_min | 0 | m³/h |  | eff | 0
V_i= | 32.4716 | m³/h |  |  | n= | 0.15647
H_V | 11.0403 | W/K
Q | 320.1698 | W
Intermitterend verwarmen
f_R,H | 11 | Tab D10b: 3K,1h
A_g | 75.7
H_RH | 28.7138
Q | 832.7
TOTAAL
H | 136.9433 | W/K
Q | 3971.3562 | W
Zone | 2
Transmissieverliezen
Buitenwanden + Ramen
| ID | Naar zone | wandtype | Oppervlakte [m²] | Orientatie | U-waarde | U*A | f_k
| W12 | 2 | Wall External | 38.6637 | front | 0.29667 | 11.4704 | 1
| W13 | 2 | Wall External | 0 | right | 0.29667 | 0 | 1
| W14 | 2 | Wall External | 38.6637 | back | 0.29667 | 11.4704 | 1
| W15 | 2 | Wall External | 0 | left | 0.29667 | 0 | 1
| W16 | 2 | Window | 4.2 | front | 2 | 8.4 | 1
| W17 | 2 | Window | 3.95 | right | 2 | 7.9 | 1
| W18 | 2 | Window | 4.05 | back | 2 | 8.1 | 1
| W19 | 2 | Window | 3.55 | left | 2 | 7.1 | 1
| W20 | 2 | Roof | 90 | front/back | 0.27481 | 24.7329 | 1
Vloeren boven grond/nietverwarmde ruimte
| ID | Naar Zone | wandtype | Oppervlakte | U-waarde | U*A | f_k | Ag | P | dw | B | dt | U'
Binnenwanden/Binnenvloeren
| ID | Van | Naar | Type | Opp | Ti1 | Ti2 | U-waarde | U*A | f_k
| W21 | 2 | 1 | Floor internal | 75.7 | 18 | 21 | 1.2141 | 91.9095 | -0.11538
| W23 | 2 | 2 | Wall internal | 136.2542 | 18 | 18 | 1.9926 | 271.5028 | 0
Totaal transmissie:
HT | 68.5687 | W/K
Q | 1782.7865 | W
Ventilatieverliezen |  |  | geen ontworpen ventilatiesysteem!
infiltratie
n50= | 3.1193 | tab D.7
e_i= | 0.03 | tab D.8
eps= | 1 | tab D.9
V_inf | 77.3141 | m³/h
Hygienische vent
Ag | 150.2
V_min | 0 | m³/h
V_i= | 77.3141 | m³/h |  |  | n= | 0.48476
H_V | 26.2868 | W/K
Q | 683.4567 | W
Intermitterend verwarmen
f_R,H | 11 | Tab D10b: 3K,1h
A_g | 150.2
H_RH | 206.525
Q | 1652.2
TOTAAL
H | 301.3805 | W/K
Q | 4118.4432 | W
Zone | 3
Transmissieverliezen
Buitenwanden + Ramen
| ID | Naar zone | wandtype | Oppervlakte [m²] | Orientatie | U-waarde | U*A | f_k
| W10 | 1 | Roof | 29 | 0 | 1.6975 | 49.2289 | 1
| W11 | 1 | Door | 7.5 | 0 | 4 | 30 | 1
Vloeren boven grond/nietverwarmde ruimte
| ID | Naar Zone | wandtype | Oppervlakte | U-waarde | U*A | f_k | Ag | P | dw | B | dt | U'
| W46 | #N/A | #N/A | #N/A | #N/A | #N/A | #N/A | #N/A | 1.05 | 0.33 | #N/A | #N/A | #N/A
Binnenwanden/Binnenvloeren
| ID | Van | Naar | Type | Opp | Ti1 | Ti2 | U-waarde | U*A | f_k
| W56 | #N/A | #N/A | #N/A | #N/A | #N/A | #N/A | #N/A | #N/A | #N/A
| W57 | #N/A | #N/A | #N/A | #N/A | #N/A | #N/A | #N/A | #N/A | #N/A
| W70 | #N/A | #N/A | #N/A | #N/A | #N/A | #N/A | #N/A | #N/A | #N/A
Totaal transmissie:
HT | #N/A | W/K
Q | #N/A | W
Ventilatieverliezen |  |  | geen ontworpen ventilatiesysteem!
infiltratie
n50= | 8 | tab D.7
e_i= | 0.03 | tab D.8
eps= | 1 | tab D.9
V_inf | 0 | m³/h
Hygienische vent
Ag | 0
V_min | 25 | m³/h
V_i= | 25 | m³/h |  |  | n= | 0.16408
H_V | 8.5 | W/K
Q | 68 | W
Intermitterend verwarmen
f_R,H | 0 | constante temp
A_g | 0
H_RH | 0
Q | 0
TOTAAL
H | #N/A | W/K
Q | #N/A | W
Zone | 4
Transmissieverliezen
Buitenwanden + Ramen
| ID | Naar zone | wandtype | Oppervlakte [m²] | Orientatie | U-waarde | U*A | f_k
| W12 | 3 | Wall External | 0 | front | 2.2022 | 0 | 1
| W13 | 3 | Wall External | 14.24 | right | 2.2022 | 31.3598 | 1
| W14 | 3 | Wall External | 0 | back | 2.2022 | 0 | 1
| W15 | 3 | Wall External | 14.24 | left | 2.2022 | 31.3598 | 1
Vloeren boven grond/nietverwarmde ruimte
| ID | Naar Zone | wandtype | Oppervlakte | U-waarde | U*A | f_k | Ag | P | dw | B | dt | U'
Binnenwanden/Binnenvloeren
| ID | Van | Naar | Type | Opp | Ti1 | Ti2 | U-waarde | U*A | f_k
| W58 | #N/A | #N/A | #N/A | #N/A | #N/A | #N/A | #N/A | #N/A | #N/A
| W59 | #N/A | #N/A | #N/A | #N/A | #N/A | #N/A | #N/A | #N/A | #N/A
| W71 | #N/A | #N/A | #N/A | #N/A | #N/A | #N/A | #N/A | #N/A | #N/A
| W76 | #N/A | #N/A | #N/A | #N/A | #N/A | #N/A | #N/A | #N/A | #N/A
Totaal transmissie:
HT | #N/A | W/K
Q | #N/A | W
Ventilatieverliezen |  |  | geen ontworpen ventilatiesysteem!
infiltratie
n50= | 8 | tab D.7
e_i= | 0.03 | tab D.8
eps= | 1 | tab D.9
V_inf | #N/A | m³/h
Hygienische vent
Ag | #N/A
V_min | 50 | m³/h
V_i= | #N/A | m³/h |  |  | n= | #N/A
H_V | #N/A | W/K
Q | #N/A | W
Intermitterend verwarmen
f_R,H | 90 | Tab D10b: 3K,2h
A_g | #N/A
H_RH | #N/A
Q | #N/A
TOTAAL
H | #N/A | W/K
Q | #N/A | W
Zone | 5
Transmissieverliezen
Buitenwanden + Ramen
| ID | Naar zone | wandtype | Oppervlakte [m²] | Orientatie | U-waarde | U*A | f_k
| W16 | 3 | Window | 0 | front | 5 | 0 | 1
| W17 | 3 | Window | 2 | right | 5 | 10 | 1
| W18 | 3 | Window | 0 | back | 5 | 0 | 1
| W19 | 3 | Window | 0 | left | 5 | 0 | 1
Vloeren boven grond/nietverwarmde ruimte
| ID | Naar Zone | wandtype | Oppervlakte | U-waarde | U*A | f_k | Ag | P | dw | B | dt | U'
Binnenwanden/Binnenvloeren
| ID | Van | Naar | Type | Opp | Ti1 | Ti2 | U-waarde | U*A | f_k
| W58 | #N/A | #N/A | #N/A | #N/A | #N/A | #N/A | #N/A | #N/A | #N/A
| W60 | #N/A | #N/A | #N/A | #N/A | #N/A | #N/A | #N/A | #N/A | #N/A
| W61 | #N/A | #N/A | #N/A | #N/A | #N/A | #N/A | #N/A | #N/A | #N/A
| W67 | #N/A | #N/A | #N/A | #N/A | #N/A | #N/A | #N/A | #N/A | #N/A
| W74 | #N/A | #N/A | #N/A | #N/A | #N/A | #N/A | #N/A | #N/A | #N/A
Totaal transmissie:
HT | #N/A | W/K
Q | #N/A | W
Ventilatieverliezen |  |  | geen ontworpen ventilatiesysteem!
infiltratie
n50= | 8 | tab D.7
e_i= | 0.03 | tab D.8
eps= | 1 | tab D.9
V_inf | #N/A | m³/h
Hygienische vent
Ag | #N/A
V_min | #N/A | m³/h
V_i= | #N/A | m³/h |  |  | n= | #N/A
H_V | #N/A | W/K
Q | #N/A | W
Intermitterend verwarmen
f_R,H | 22 | Tab D10b: 3K,2h
A_g | #N/A
H_RH | #N/A
Q | #N/A
TOTAAL
H | #N/A | W/K
Q | #N/A | W
Zone | 6
Transmissieverliezen
Buitenwanden + Ramen
| ID | Naar zone | wandtype | Oppervlakte [m²] | Orientatie | U-waarde | U*A | f_k
| W20 | 3 | Roof | 99.6275 | front/back | 1.6975 | 169.1227 | 1
| W21 | 3 | Floor internal | 76.184 | 0 | 2.0896 | 159.1904 | 1
| W22 | 2 | Wall internal | 140.84 | 0 | 1.9926 | 280.6406 | 1
Vloeren boven grond/nietverwarmde ruimte
| ID | Naar Zone | wandtype | Oppervlakte | U-waarde | U*A | f_k | Ag | P | dw | B | dt | U'
Binnenwanden/Binnenvloeren
| ID | Van | Naar | Type | Opp | Ti1 | Ti2 | U-waarde | U*A | f_k
| W60 | #N/A | #N/A | #N/A | #N/A | #N/A | #N/A | #N/A | #N/A | #N/A
| W62 | #N/A | #N/A | #N/A | #N/A | #N/A | #N/A | #N/A | #N/A | #N/A
| W63 | #N/A | #N/A | #N/A | #N/A | #N/A | #N/A | #N/A | #N/A | #N/A
| W68 | #N/A | #N/A | #N/A | #N/A | #N/A | #N/A | #N/A | #N/A | #N/A
| W75 | #N/A | #N/A | #N/A | #N/A | #N/A | #N/A | #N/A | #N/A | #N/A
Totaal transmissie:
HT | #N/A | W/K
Q | #N/A | W
Ventilatieverliezen |  |  | geen ontworpen ventilatiesysteem!
infiltratie
n50= | 8 | tab D.7
e_i= | 0.03 | tab D.8
eps= | 1 | tab D.9
V_inf | #N/A | m³/h
Hygienische vent
Ag | #N/A
V_min | #N/A | m³/h
V_i= | #N/A | m³/h |  |  | n= | #N/A
H_V | #N/A | W/K
Q | #N/A | W
Intermitterend verwarmen
f_R,H | 22 | Tab D10b: 3K,2h
A_g | #N/A
H_RH | #N/A
Q | #N/A
TOTAAL
H | #N/A | W/K
Q | #N/A | W
Zone | 7
Transmissieverliezen
Buitenwanden + Ramen
| ID | Naar zone | wandtype | Oppervlakte [m²] | Orientatie | U-waarde | U*A | f_k
| W23 | 2 | Wall internal | 14.24 | 0 | 1.9926 | 28.3749 | 1
| W23 | 2 | Wall internal | 14.24 | 0 | 1.9926 | 28.3749 | 1
| W25 | #N/A | #N/A | #N/A | #N/A | #N/A | #N/A | 1
| W26 | #N/A | #N/A | #N/A | #N/A | #N/A | #N/A | 1
| W27 | #N/A | #N/A | #N/A | #N/A | #N/A | #N/A | 1
| W28 | #N/A | #N/A | #N/A | #N/A | #N/A | #N/A | 1
Vloeren boven grond/nietverwarmde ruimte
| ID | Naar Zone | wandtype | Oppervlakte | U-waarde | U*A | f_k | Ag | P | dw | B | dt | U'
Binnenwanden/Binnenvloeren
| ID | Van | Naar | Type | Opp | Ti1 | Ti2 | U-waarde | U*A | f_k
| W62 | #N/A | #N/A | #N/A | #N/A | #N/A | #N/A | #N/A | #N/A | #N/A
| W69 | #N/A | #N/A | #N/A | #N/A | #N/A | #N/A | #N/A | #N/A | #N/A
| W78 | #N/A | #N/A | #N/A | #N/A | #N/A | #N/A | #N/A | #N/A | #N/A
Totaal transmissie:
HT | #N/A | W/K
Q | #N/A | W
Ventilatieverliezen |  |  | geen ontworpen ventilatiesysteem!
infiltratie
n50= | 8 | tab D.7
e_i= | 0.03 | tab D.8
eps= | 1 | tab D.9
V_inf | #N/A | m³/h
Hygienische vent
Ag | #N/A
V_min | #N/A | m³/h
V_i= | #N/A | m³/h |  |  | n= | #N/A
H_V | #N/A | W/K
Q | #N/A | W
Intermitterend verwarmen
f_R,H | 22 | Tab D10b: 3K,2h
A_g | #N/A
H_RH | #N/A
Q | #N/A
TOTAAL
H | #N/A | W/K
Q | #N/A | W
Zone | 8
Transmissieverliezen
Buitenwanden + Ramen
| ID | Naar zone | wandtype | Oppervlakte [m²] | Orientatie | U-waarde | U*A | f_k
| W29 | #N/A | #N/A | #N/A | #N/A | #N/A | #N/A | 1
| W30 | #N/A | #N/A | #N/A | #N/A | #N/A | #N/A | 1
| W31 | #N/A | #N/A | #N/A | #N/A | #N/A | #N/A | 1
Vloeren boven grond/nietverwarmde ruimte
| ID | Naar Zone | wandtype | Oppervlakte | U-waarde | U*A | f_k | Ag | P | dw | B | dt | U'
| W47 | #N/A | #N/A | #N/A | #N/A | #N/A | #N/A | #N/A | 6.11 | 0.33 | #N/A | #N/A | #N/A
Binnenwanden/Binnenvloeren
| ID | Van | Naar | Type | Opp | Ti1 | Ti2 | U-waarde | U*A | f_k
| W52 | #N/A | #N/A | #N/A | #N/A | #N/A | #N/A | #N/A | #N/A | #N/A
| W56 | #N/A | #N/A | #N/A | #N/A | #N/A | #N/A | #N/A | #N/A | #N/A
| W71 | #N/A | #N/A | #N/A | #N/A | #N/A | #N/A | #N/A | #N/A | #N/A
Totaal transmissie:
HT | #N/A | W/K
Q | #N/A | W
Ventilatieverliezen |  |  | geen ontworpen ventilatiesysteem!
infiltratie
n50= | 8 | tab D.7
e_i= | 0.03 | tab D.8
eps= | 1 | tab D.9
V_inf | #N/A | m³/h
Hygienische vent
Ag | #N/A
V_min | #N/A | m³/h
V_i= | #N/A | m³/h |  |  | n= | #N/A
H_V | #N/A | W/K
Q | #N/A | W
Intermitterend verwarmen
f_R,H | 45 | Tab D10b: 3K,2h
A_g | #N/A
H_RH | #N/A
Q | #N/A
TOTAAL
H | #N/A | W/K
Q | #N/A | W
Zone | 9
Transmissieverliezen
Buitenwanden + Ramen
| ID | Naar zone | wandtype | Oppervlakte [m²] | Orientatie | U-waarde | U*A | f_k
| W32 | #N/A | #N/A | #N/A | #N/A | #N/A | #N/A | 1
| W33 | #N/A | #N/A | #N/A | #N/A | #N/A | #N/A | 1
Vloeren boven grond/nietverwarmde ruimte
| ID | Naar Zone | wandtype | Oppervlakte | U-waarde | U*A | f_k | Ag | P | dw | B | dt | U'
| W48 | #N/A | #N/A | #N/A | #N/A | #N/A | #N/A | #N/A | 6.52 | 0.33 | #N/A | #N/A | #N/A
Binnenwanden/Binnenvloeren
| ID | Van | Naar | Type | Opp | Ti1 | Ti2 | U-waarde | U*A | f_k
| W54 | #N/A | #N/A | #N/A | #N/A | #N/A | #N/A | #N/A | #N/A | #N/A
| W72 | #N/A | #N/A | #N/A | #N/A | #N/A | #N/A | #N/A | #N/A | #N/A
Totaal transmissie:
HT | #N/A | W/K
Q | #N/A | W
Ventilatieverliezen |  |  | geen ontworpen ventilatiesysteem!
infiltratie
n50= | 8 | tab D.7
e_i= | 0.03 | tab D.8
eps= | 1 | tab D.9
V_inf | #N/A | m³/h
Hygienische vent
Ag | #N/A
V_min | 50 | m³/h | aanname dat berging dient als wasplaats! Anders V_min=0
V_i= | #N/A | m³/h |  |  | n= | #N/A
H_V | #N/A | W/K
Q | #N/A | W
Intermitterend verwarmen
f_R,H | 0 | Tab D10b: 3K,2h
A_g | #N/A
H_RH | #N/A
Q | #N/A
TOTAAL
H | #N/A | W/K
Q | #N/A | W
Zone | 10
Transmissieverliezen
Buitenwanden + Ramen
| ID | Naar zone | wandtype | Oppervlakte [m²] | Orientatie | U-waarde | U*A | f_k
| W34 | #N/A | #N/A | #N/A | #N/A | #N/A | #N/A | 1
| W35 | #N/A | #N/A | #N/A | #N/A | #N/A | #N/A | 1
| W36 | #N/A | #N/A | #N/A | #N/A | #N/A | #N/A | 1
Vloeren boven grond/nietverwarmde ruimte
| ID | Naar Zone | wandtype | Oppervlakte | U-waarde | U*A | f_k | Ag | P | dw | B | dt | U'
| W49 | #N/A | #N/A | #N/A | #N/A | #N/A | #N/A | #N/A | 4.68 | 0.33 | #N/A | #N/A | #N/A
Binnenwanden/Binnenvloeren
| ID | Van | Naar | Type | Opp | Ti1 | Ti2 | U-waarde | U*A | f_k
| W53 | #N/A | #N/A | #N/A | #N/A | #N/A | #N/A | #N/A | #N/A | #N/A
| W55 | #N/A | #N/A | #N/A | #N/A | #N/A | #N/A | #N/A | #N/A | #N/A
| W57 | #N/A | #N/A | #N/A | #N/A | #N/A | #N/A | #N/A | #N/A | #N/A
| W59 | #N/A | #N/A | #N/A | #N/A | #N/A | #N/A | #N/A | #N/A | #N/A
| W61 | #N/A | #N/A | #N/A | #N/A | #N/A | #N/A | #N/A | #N/A | #N/A
| W63 | #N/A | #N/A | #N/A | #N/A | #N/A | #N/A | #N/A | #N/A | #N/A
| W64 | #N/A | #N/A | #N/A | #N/A | #N/A | #N/A | #N/A | #N/A | #N/A
| W65 | #N/A | #N/A | #N/A | #N/A | #N/A | #N/A | #N/A | #N/A | #N/A
| W66 | #N/A | #N/A | #N/A | #N/A | #N/A | #N/A | #N/A | #N/A | #N/A
| W70 | #N/A | #N/A | #N/A | #N/A | #N/A | #N/A | #N/A | #N/A | #N/A
| W73 | #N/A | #N/A | #N/A | #N/A | #N/A | #N/A | #N/A | #N/A | #N/A
| W77 | #N/A | #N/A | #N/A | #N/A | #N/A | #N/A | #N/A | #N/A | #N/A
Totaal transmissie:
HT | #N/A | W/K
Q | #N/A | W
Ventilatieverliezen |  |  | geen ontworpen ventilatiesysteem!
infiltratie
n50= | 8 | tab D.7
e_i= | 0.03 | tab D.8
eps= | 1 | tab D.9
V_inf | #N/A | m³/h
Hygienische vent
Ag | #N/A
V_min | 0 | m³/h
V_i= | #N/A | m³/h |  |  | n= | #N/A
H_V | #N/A | W/K
Q | #N/A | W
Intermitterend verwarmen
f_R,H | 0 | Tab D10b: 3K,2h
A_g | #N/A
H_RH | #N/A
Q | #N/A
TOTAAL
H | #N/A | W/K
Q | #N/A | W

## Verwarming Tabula 2zone Ref2
Berekening verwarming voor multizone EL²EP detached house
Berekening volgens EN12381-2003
T_e,d | -8 | °C
Samenvatting
Zone | 1 | [12 empty] | Zone | Q
Transmissieverliezen | [13 empty] | 1 | 3199.7323 | W
[14 empty] | 2 | 3095.4477 | W
Buitenwanden + Ramen | [13 empty] | 3 |  | W
[14 empty] | 4 |  | W
| ID | Naar zone | wandtype | Oppervlakte [m²] | Orientatie | U-waarde | U*A | f_k | [5 empty] | 5 |  | W
| W1 | 1 | Wall External | 19.4863 | front | 0.18335 | 3.5728 | 1 | [5 empty] | 6 |  | W
| W2 | 1 | Wall External | 0 | right | 0.18335 | 0 | 1 | [5 empty] | 7 |  | W
| W3 | 1 | Wall External | 19.4863 | back | 0.18335 | 3.5728 | 1 | [5 empty] | 8 |  | W
| W4 | 1 | Wall External | 0 | left | 0.18335 | 0 | 1 | [5 empty] | 9 |  | W
| W5 | 1 | Window | 4.2 | front | 1.1 | 4.62 | 1 | [5 empty] | 10 |  | W
| W6 | 1 | Window | 3.95 | right | 1.1 | 4.345 | 1
| W7 | 1 | Window | 4.05 | back | 1.1 | 4.455 | 1 | [5 empty] | Totaal | 6295.1799 | W
| W8 | 1 | Window | 3.55 | left | 1.1 | 3.905 | 1
| W10 | 1 | Roof | 0 | 0 | 0.14118 | 0 | 1 | [5 empty] | Qnom | 3519.7055
| W11 | 1 | Door | 9.5 | 0 | 4 | 38 | 1
Vloeren boven grond/nietverwarmde ruimte
| ID | Naar Zone | wandtype | Oppervlakte | U-waarde | U*A | f_k | Ag | P | dw | B | dt | U'
| W9 | 1 | Floor | 75.7 | 0.17976 | 13.6075 | 0.37062 | 75.7 | 34.8023 | 0.395 | 4.3503 | 11.5212 | 0.14805
Binnenwanden/Binnenvloeren | [13 empty] | 6924.6979
| ID | Van | Naar | Type | Opp | Ti1 | Ti2 | U-waarde | U*A | f_k
| W21 | 1 | 2 | Floor internal | 75.7 | 21 | 18 | 1.2141 | 91.9095 | 0.10345
| W22 | 1 | 1 | Wall internal | 68.6714 | 21 | 21 | 1.9926 | 136.836 | 0
Totaal transmissie:
HT | 77.0217 | W/K
Q | 2233.6282 | W
Ventilatieverliezen
infiltratie
n50= | 1.2997 | tab D.7
e_i= | 0.03 | tab D.8
eps= | 1 | tab D.9
V_inf | 13.5298 | m³/h
Hygienische vent
Ag | 75.7
V_min | 0 | m³/h |  | eff | 0
V_i= | 13.5298 | m³/h |  |  | n= | 0.065197
H_V | 4.6001 | W/K
Q | 133.4041 | W
Intermitterend verwarmen
f_R,H | 11 | Tab D10b: 3K,1h
A_g | 75.7
H_RH | 28.7138
Q | 832.7
TOTAAL
H | 110.3356 | W/K
Q | 3199.7323 | W
Zone | 2
Transmissieverliezen
Buitenwanden + Ramen
| ID | Naar zone | wandtype | Oppervlakte [m²] | Orientatie | U-waarde | U*A | f_k
| W12 | 2 | Wall External | 38.6637 | front | 0.18335 | 7.0889 | 1
| W13 | 2 | Wall External | 0 | right | 0.18335 | 0 | 1
| W14 | 2 | Wall External | 38.6637 | back | 0.18335 | 7.0889 | 1
| W15 | 2 | Wall External | 0 | left | 0.18335 | 0 | 1
| W16 | 2 | Window | 4.2 | front | 1.1 | 4.62 | 1
| W17 | 2 | Window | 3.95 | right | 1.1 | 4.345 | 1
| W18 | 2 | Window | 4.05 | back | 1.1 | 4.455 | 1
| W19 | 2 | Window | 3.55 | left | 1.1 | 3.905 | 1
| W20 | 2 | Roof | 90 | front/back | 0.14118 | 12.7059 | 1
Vloeren boven grond/nietverwarmde ruimte
| ID | Naar Zone | wandtype | Oppervlakte | U-waarde | U*A | f_k | Ag | P | dw | B | dt | U'
Binnenwanden/Binnenvloeren
| ID | Van | Naar | Type | Opp | Ti1 | Ti2 | U-waarde | U*A | f_k
| W21 | 2 | 1 | Floor internal | 75.7 | 18 | 21 | 1.2141 | 91.9095 | -0.11538
| W23 | 2 | 2 | Wall internal | 136.2542 | 18 | 18 | 1.9926 | 271.5028 | 0
Totaal transmissie:
HT | 33.6039 | W/K
Q | 873.7004 | W
Ventilatieverliezen |  |  | geen ontworpen ventilatiesysteem!
infiltratie
n50= | 1.2997 | tab D.7
e_i= | 0.03 | tab D.8
eps= | 1 | tab D.9
V_inf | 32.2142 | m³/h
Hygienische vent
Ag | 150.2
V_min | 0 | m³/h
V_i= | 32.2142 | m³/h |  |  | n= | 0.20199
H_V | 21.9057 | W/K
Q | 569.5472 | W
Intermitterend verwarmen
f_R,H | 11 | Tab D10b: 3K,1h
A_g | 150.2
H_RH | 206.525
Q | 1652.2
TOTAAL
H | 262.0345 | W/K
Q | 3095.4477 | W
Zone | 3
Transmissieverliezen
Buitenwanden + Ramen
| ID | Naar zone | wandtype | Oppervlakte [m²] | Orientatie | U-waarde | U*A | f_k
| W10 | 1 | Roof | 29 | 0 | 1.6975 | 49.2289 | 1
| W11 | 1 | Door | 7.5 | 0 | 4 | 30 | 1
Vloeren boven grond/nietverwarmde ruimte
| ID | Naar Zone | wandtype | Oppervlakte | U-waarde | U*A | f_k | Ag | P | dw | B | dt | U'
| W46 | #N/A | #N/A | #N/A | #N/A | #N/A | #N/A | #N/A | 1.05 | 0.33 | #N/A | #N/A | #N/A
Binnenwanden/Binnenvloeren
| ID | Van | Naar | Type | Opp | Ti1 | Ti2 | U-waarde | U*A | f_k
| W56 | #N/A | #N/A | #N/A | #N/A | #N/A | #N/A | #N/A | #N/A | #N/A
| W57 | #N/A | #N/A | #N/A | #N/A | #N/A | #N/A | #N/A | #N/A | #N/A
| W70 | #N/A | #N/A | #N/A | #N/A | #N/A | #N/A | #N/A | #N/A | #N/A
Totaal transmissie:
HT | #N/A | W/K
Q | #N/A | W
Ventilatieverliezen |  |  | geen ontworpen ventilatiesysteem!
infiltratie
n50= | 8 | tab D.7
e_i= | 0.03 | tab D.8
eps= | 1 | tab D.9
V_inf | 0 | m³/h
Hygienische vent
Ag | 0
V_min | 25 | m³/h
V_i= | 25 | m³/h |  |  | n= | 0.16408
H_V | 8.5 | W/K
Q | 68 | W
Intermitterend verwarmen
f_R,H | 0 | constante temp
A_g | 0
H_RH | 0
Q | 0
TOTAAL
H | #N/A | W/K
Q | #N/A | W
Zone | 4
Transmissieverliezen
Buitenwanden + Ramen
| ID | Naar zone | wandtype | Oppervlakte [m²] | Orientatie | U-waarde | U*A | f_k
| W12 | 3 | Wall External | 0 | front | 2.2022 | 0 | 1
| W13 | 3 | Wall External | 14.24 | right | 2.2022 | 31.3598 | 1
| W14 | 3 | Wall External | 0 | back | 2.2022 | 0 | 1
| W15 | 3 | Wall External | 14.24 | left | 2.2022 | 31.3598 | 1
Vloeren boven grond/nietverwarmde ruimte
| ID | Naar Zone | wandtype | Oppervlakte | U-waarde | U*A | f_k | Ag | P | dw | B | dt | U'
Binnenwanden/Binnenvloeren
| ID | Van | Naar | Type | Opp | Ti1 | Ti2 | U-waarde | U*A | f_k
| W58 | #N/A | #N/A | #N/A | #N/A | #N/A | #N/A | #N/A | #N/A | #N/A
| W59 | #N/A | #N/A | #N/A | #N/A | #N/A | #N/A | #N/A | #N/A | #N/A
| W71 | #N/A | #N/A | #N/A | #N/A | #N/A | #N/A | #N/A | #N/A | #N/A
| W76 | #N/A | #N/A | #N/A | #N/A | #N/A | #N/A | #N/A | #N/A | #N/A
Totaal transmissie:
HT | #N/A | W/K
Q | #N/A | W
Ventilatieverliezen |  |  | geen ontworpen ventilatiesysteem!
infiltratie
n50= | 8 | tab D.7
e_i= | 0.03 | tab D.8
eps= | 1 | tab D.9
V_inf | #N/A | m³/h
Hygienische vent
Ag | #N/A
V_min | 50 | m³/h
V_i= | #N/A | m³/h |  |  | n= | #N/A
H_V | #N/A | W/K
Q | #N/A | W
Intermitterend verwarmen
f_R,H | 90 | Tab D10b: 3K,2h
A_g | #N/A
H_RH | #N/A
Q | #N/A
TOTAAL
H | #N/A | W/K
Q | #N/A | W
Zone | 5
Transmissieverliezen
Buitenwanden + Ramen
| ID | Naar zone | wandtype | Oppervlakte [m²] | Orientatie | U-waarde | U*A | f_k
| W16 | 3 | Window | 0 | front | 5 | 0 | 1
| W17 | 3 | Window | 2 | right | 5 | 10 | 1
| W18 | 3 | Window | 0 | back | 5 | 0 | 1
| W19 | 3 | Window | 0 | left | 5 | 0 | 1
Vloeren boven grond/nietverwarmde ruimte
| ID | Naar Zone | wandtype | Oppervlakte | U-waarde | U*A | f_k | Ag | P | dw | B | dt | U'
Binnenwanden/Binnenvloeren
| ID | Van | Naar | Type | Opp | Ti1 | Ti2 | U-waarde | U*A | f_k
| W58 | #N/A | #N/A | #N/A | #N/A | #N/A | #N/A | #N/A | #N/A | #N/A
| W60 | #N/A | #N/A | #N/A | #N/A | #N/A | #N/A | #N/A | #N/A | #N/A
| W61 | #N/A | #N/A | #N/A | #N/A | #N/A | #N/A | #N/A | #N/A | #N/A
| W67 | #N/A | #N/A | #N/A | #N/A | #N/A | #N/A | #N/A | #N/A | #N/A
| W74 | #N/A | #N/A | #N/A | #N/A | #N/A | #N/A | #N/A | #N/A | #N/A
Totaal transmissie:
HT | #N/A | W/K
Q | #N/A | W
Ventilatieverliezen |  |  | geen ontworpen ventilatiesysteem!
infiltratie
n50= | 8 | tab D.7
e_i= | 0.03 | tab D.8
eps= | 1 | tab D.9
V_inf | #N/A | m³/h
Hygienische vent
Ag | #N/A
V_min | #N/A | m³/h
V_i= | #N/A | m³/h |  |  | n= | #N/A
H_V | #N/A | W/K
Q | #N/A | W
Intermitterend verwarmen
f_R,H | 22 | Tab D10b: 3K,2h
A_g | #N/A
H_RH | #N/A
Q | #N/A
TOTAAL
H | #N/A | W/K
Q | #N/A | W
Zone | 6
Transmissieverliezen
Buitenwanden + Ramen
| ID | Naar zone | wandtype | Oppervlakte [m²] | Orientatie | U-waarde | U*A | f_k
| W20 | 3 | Roof | 99.6275 | front/back | 1.6975 | 169.1227 | 1
| W21 | 3 | Floor internal | 76.184 | 0 | 2.0896 | 159.1904 | 1
| W22 | 2 | Wall internal | 140.84 | 0 | 1.9926 | 280.6406 | 1
Vloeren boven grond/nietverwarmde ruimte
| ID | Naar Zone | wandtype | Oppervlakte | U-waarde | U*A | f_k | Ag | P | dw | B | dt | U'
Binnenwanden/Binnenvloeren
| ID | Van | Naar | Type | Opp | Ti1 | Ti2 | U-waarde | U*A | f_k
| W60 | #N/A | #N/A | #N/A | #N/A | #N/A | #N/A | #N/A | #N/A | #N/A
| W62 | #N/A | #N/A | #N/A | #N/A | #N/A | #N/A | #N/A | #N/A | #N/A
| W63 | #N/A | #N/A | #N/A | #N/A | #N/A | #N/A | #N/A | #N/A | #N/A
| W68 | #N/A | #N/A | #N/A | #N/A | #N/A | #N/A | #N/A | #N/A | #N/A
| W75 | #N/A | #N/A | #N/A | #N/A | #N/A | #N/A | #N/A | #N/A | #N/A
Totaal transmissie:
HT | #N/A | W/K
Q | #N/A | W
Ventilatieverliezen |  |  | geen ontworpen ventilatiesysteem!
infiltratie
n50= | 8 | tab D.7
e_i= | 0.03 | tab D.8
eps= | 1 | tab D.9
V_inf | #N/A | m³/h
Hygienische vent
Ag | #N/A
V_min | #N/A | m³/h
V_i= | #N/A | m³/h |  |  | n= | #N/A
H_V | #N/A | W/K
Q | #N/A | W
Intermitterend verwarmen
f_R,H | 22 | Tab D10b: 3K,2h
A_g | #N/A
H_RH | #N/A
Q | #N/A
TOTAAL
H | #N/A | W/K
Q | #N/A | W
Zone | 7
Transmissieverliezen
Buitenwanden + Ramen
| ID | Naar zone | wandtype | Oppervlakte [m²] | Orientatie | U-waarde | U*A | f_k
| W23 | 2 | Wall internal | 14.24 | 0 | 1.9926 | 28.3749 | 1
| W23 | 2 | Wall internal | 14.24 | 0 | 1.9926 | 28.3749 | 1
| W25 | #N/A | #N/A | #N/A | #N/A | #N/A | #N/A | 1
| W26 | #N/A | #N/A | #N/A | #N/A | #N/A | #N/A | 1
| W27 | #N/A | #N/A | #N/A | #N/A | #N/A | #N/A | 1
| W28 | #N/A | #N/A | #N/A | #N/A | #N/A | #N/A | 1
Vloeren boven grond/nietverwarmde ruimte
| ID | Naar Zone | wandtype | Oppervlakte | U-waarde | U*A | f_k | Ag | P | dw | B | dt | U'
Binnenwanden/Binnenvloeren
| ID | Van | Naar | Type | Opp | Ti1 | Ti2 | U-waarde | U*A | f_k
| W62 | #N/A | #N/A | #N/A | #N/A | #N/A | #N/A | #N/A | #N/A | #N/A
| W69 | #N/A | #N/A | #N/A | #N/A | #N/A | #N/A | #N/A | #N/A | #N/A
| W78 | #N/A | #N/A | #N/A | #N/A | #N/A | #N/A | #N/A | #N/A | #N/A
Totaal transmissie:
HT | #N/A | W/K
Q | #N/A | W
Ventilatieverliezen |  |  | geen ontworpen ventilatiesysteem!
infiltratie
n50= | 8 | tab D.7
e_i= | 0.03 | tab D.8
eps= | 1 | tab D.9
V_inf | #N/A | m³/h
Hygienische vent
Ag | #N/A
V_min | #N/A | m³/h
V_i= | #N/A | m³/h |  |  | n= | #N/A
H_V | #N/A | W/K
Q | #N/A | W
Intermitterend verwarmen
f_R,H | 22 | Tab D10b: 3K,2h
A_g | #N/A
H_RH | #N/A
Q | #N/A
TOTAAL
H | #N/A | W/K
Q | #N/A | W
Zone | 8
Transmissieverliezen
Buitenwanden + Ramen
| ID | Naar zone | wandtype | Oppervlakte [m²] | Orientatie | U-waarde | U*A | f_k
| W29 | #N/A | #N/A | #N/A | #N/A | #N/A | #N/A | 1
| W30 | #N/A | #N/A | #N/A | #N/A | #N/A | #N/A | 1
| W31 | #N/A | #N/A | #N/A | #N/A | #N/A | #N/A | 1
Vloeren boven grond/nietverwarmde ruimte
| ID | Naar Zone | wandtype | Oppervlakte | U-waarde | U*A | f_k | Ag | P | dw | B | dt | U'
| W47 | #N/A | #N/A | #N/A | #N/A | #N/A | #N/A | #N/A | 6.11 | 0.33 | #N/A | #N/A | #N/A
Binnenwanden/Binnenvloeren
| ID | Van | Naar | Type | Opp | Ti1 | Ti2 | U-waarde | U*A | f_k
| W52 | #N/A | #N/A | #N/A | #N/A | #N/A | #N/A | #N/A | #N/A | #N/A
| W56 | #N/A | #N/A | #N/A | #N/A | #N/A | #N/A | #N/A | #N/A | #N/A
| W71 | #N/A | #N/A | #N/A | #N/A | #N/A | #N/A | #N/A | #N/A | #N/A
Totaal transmissie:
HT | #N/A | W/K
Q | #N/A | W
Ventilatieverliezen |  |  | geen ontworpen ventilatiesysteem!
infiltratie
n50= | 8 | tab D.7
e_i= | 0.03 | tab D.8
eps= | 1 | tab D.9
V_inf | #N/A | m³/h
Hygienische vent
Ag | #N/A
V_min | #N/A | m³/h
V_i= | #N/A | m³/h |  |  | n= | #N/A
H_V | #N/A | W/K
Q | #N/A | W
Intermitterend verwarmen
f_R,H | 45 | Tab D10b: 3K,2h
A_g | #N/A
H_RH | #N/A
Q | #N/A
TOTAAL
H | #N/A | W/K
Q | #N/A | W
Zone | 9
Transmissieverliezen
Buitenwanden + Ramen
| ID | Naar zone | wandtype | Oppervlakte [m²] | Orientatie | U-waarde | U*A | f_k
| W32 | #N/A | #N/A | #N/A | #N/A | #N/A | #N/A | 1
| W33 | #N/A | #N/A | #N/A | #N/A | #N/A | #N/A | 1
Vloeren boven grond/nietverwarmde ruimte
| ID | Naar Zone | wandtype | Oppervlakte | U-waarde | U*A | f_k | Ag | P | dw | B | dt | U'
| W48 | #N/A | #N/A | #N/A | #N/A | #N/A | #N/A | #N/A | 6.52 | 0.33 | #N/A | #N/A | #N/A
Binnenwanden/Binnenvloeren
| ID | Van | Naar | Type | Opp | Ti1 | Ti2 | U-waarde | U*A | f_k
| W54 | #N/A | #N/A | #N/A | #N/A | #N/A | #N/A | #N/A | #N/A | #N/A
| W72 | #N/A | #N/A | #N/A | #N/A | #N/A | #N/A | #N/A | #N/A | #N/A
Totaal transmissie:
HT | #N/A | W/K
Q | #N/A | W
Ventilatieverliezen |  |  | geen ontworpen ventilatiesysteem!
infiltratie
n50= | 8 | tab D.7
e_i= | 0.03 | tab D.8
eps= | 1 | tab D.9
V_inf | #N/A | m³/h
Hygienische vent
Ag | #N/A
V_min | 50 | m³/h | aanname dat berging dient als wasplaats! Anders V_min=0
V_i= | #N/A | m³/h |  |  | n= | #N/A
H_V | #N/A | W/K
Q | #N/A | W
Intermitterend verwarmen
f_R,H | 0 | Tab D10b: 3K,2h
A_g | #N/A
H_RH | #N/A
Q | #N/A
TOTAAL
H | #N/A | W/K
Q | #N/A | W
Zone | 10
Transmissieverliezen
Buitenwanden + Ramen
| ID | Naar zone | wandtype | Oppervlakte [m²] | Orientatie | U-waarde | U*A | f_k
| W34 | #N/A | #N/A | #N/A | #N/A | #N/A | #N/A | 1
| W35 | #N/A | #N/A | #N/A | #N/A | #N/A | #N/A | 1
| W36 | #N/A | #N/A | #N/A | #N/A | #N/A | #N/A | 1
Vloeren boven grond/nietverwarmde ruimte
| ID | Naar Zone | wandtype | Oppervlakte | U-waarde | U*A | f_k | Ag | P | dw | B | dt | U'
| W49 | #N/A | #N/A | #N/A | #N/A | #N/A | #N/A | #N/A | 4.68 | 0.33 | #N/A | #N/A | #N/A
Binnenwanden/Binnenvloeren
| ID | Van | Naar | Type | Opp | Ti1 | Ti2 | U-waarde | U*A | f_k
| W53 | #N/A | #N/A | #N/A | #N/A | #N/A | #N/A | #N/A | #N/A | #N/A
| W55 | #N/A | #N/A | #N/A | #N/A | #N/A | #N/A | #N/A | #N/A | #N/A
| W57 | #N/A | #N/A | #N/A | #N/A | #N/A | #N/A | #N/A | #N/A | #N/A
| W59 | #N/A | #N/A | #N/A | #N/A | #N/A | #N/A | #N/A | #N/A | #N/A
| W61 | #N/A | #N/A | #N/A | #N/A | #N/A | #N/A | #N/A | #N/A | #N/A
| W63 | #N/A | #N/A | #N/A | #N/A | #N/A | #N/A | #N/A | #N/A | #N/A
| W64 | #N/A | #N/A | #N/A | #N/A | #N/A | #N/A | #N/A | #N/A | #N/A
| W65 | #N/A | #N/A | #N/A | #N/A | #N/A | #N/A | #N/A | #N/A | #N/A
| W66 | #N/A | #N/A | #N/A | #N/A | #N/A | #N/A | #N/A | #N/A | #N/A
| W70 | #N/A | #N/A | #N/A | #N/A | #N/A | #N/A | #N/A | #N/A | #N/A
| W73 | #N/A | #N/A | #N/A | #N/A | #N/A | #N/A | #N/A | #N/A | #N/A
| W77 | #N/A | #N/A | #N/A | #N/A | #N/A | #N/A | #N/A | #N/A | #N/A
Totaal transmissie:
HT | #N/A | W/K
Q | #N/A | W
Ventilatieverliezen |  |  | geen ontworpen ventilatiesysteem!
infiltratie
n50= | 8 | tab D.7
e_i= | 0.03 | tab D.8
eps= | 1 | tab D.9
V_inf | #N/A | m³/h
Hygienische vent
Ag | #N/A
V_min | 0 | m³/h
V_i= | #N/A | m³/h |  |  | n= | #N/A
H_V | #N/A | W/K
Q | #N/A | W
Intermitterend verwarmen
f_R,H | 0 | Tab D10b: 3K,2h
A_g | #N/A
H_RH | #N/A
Q | #N/A
TOTAAL
H | #N/A | W/K
Q | #N/A | W

## Verwarming Tabula 2zone RefULG1
Berekening verwarming voor multizone EL²EP detached house
Berekening volgens EN12381-2003
T_e,d | -8 | °C
Samenvatting
Zone | 1 | [12 empty] | Zone | Q
Transmissieverliezen | [13 empty] | 1 | 6587.8333 | W
[14 empty] | 2 | 6364.8418 | W
Buitenwanden + Ramen | [13 empty] | 3 |  | W
[14 empty] | 4 |  | W
| ID | Naar zone | wandtype | Oppervlakte [m²] | Orientatie | U-waarde | U*A | f_k | [5 empty] | 5 |  | W
| W1 | 1 | Wall External | 19.4863 | front | 2.2022 | 42.9134 | 1 | [5 empty] | 6 |  | W
| W2 | 1 | Wall External | 0 | right | 2.2022 | 0 | 1 | [5 empty] | 7 |  | W
| W3 | 1 | Wall External | 19.4863 | back | 2.2022 | 42.9134 | 1 | [5 empty] | 8 |  | W
| W4 | 1 | Wall External | 0 | left | 2.2022 | 0 | 1 | [5 empty] | 9 |  | W
| W5 | 1 | Window | 4.2 | front | 2 | 8.4 | 1 | [5 empty] | 10 |  | W
| W6 | 1 | Window | 3.95 | right | 2 | 7.9 | 1
| W7 | 1 | Window | 4.05 | back | 2 | 8.1 | 1 | [5 empty] | Totaal | 12952.6751 | W
| W8 | 1 | Window | 3.55 | left | 2 | 7.1 | 1
| W10 | 1 | Roof | 0 | 0 | 0.27481 | 0 | 1 | [5 empty] | Qnom | 7246.6167
| W11 | 1 | Door | 9.5 | 0 | 4 | 38 | 1
Vloeren boven grond/nietverwarmde ruimte
| ID | Naar Zone | wandtype | Oppervlakte | U-waarde | U*A | f_k | Ag | P | dw | B | dt | U'
| W9 | 1 | Floor | 75.7 | 2.8188 | 213.3826 | 0.11671 | 75.7 | 34.8023 | 0.295 | 4.3503 | 1.0045 | 0.73105
Binnenwanden/Binnenvloeren | [13 empty] | 14247.9426
| ID | Van | Naar | Type | Opp | Ti1 | Ti2 | U-waarde | U*A | f_k
| W21 | 1 | 2 | Floor internal | 75.7 | 21 | 18 | 0.91718 | 69.4302 | 0.10345
| W22 | 1 | 1 | Wall internal | 68.6714 | 21 | 21 | 1.33 | 91.3363 | 0
Totaal transmissie:
HT | 187.4125 | W/K
Q | 5434.9635 | W
Ventilatieverliezen
infiltratie
n50= | 3.1193 | tab D.7
e_i= | 0.03 | tab D.8
eps= | 1 | tab D.9
V_inf | 32.4716 | m³/h
Hygienische vent
Ag | 75.7
V_min | 0 | m³/h |  | eff | 0
V_i= | 32.4716 | m³/h |  |  | n= | 0.15647
H_V | 11.0403 | W/K
Q | 320.1698 | W
Intermitterend verwarmen
f_R,H | 11 | Tab D10b: 3K,1h
A_g | 75.7
H_RH | 28.7138
Q | 832.7
TOTAAL
H | 227.1667 | W/K
Q | 6587.8333 | W
Zone | 2
Transmissieverliezen
Buitenwanden + Ramen
| ID | Naar zone | wandtype | Oppervlakte [m²] | Orientatie | U-waarde | U*A | f_k
| W12 | 2 | Wall External | 38.6637 | front | 2.2022 | 85.1465 | 1
| W13 | 2 | Wall External | 0 | right | 2.2022 | 0 | 1
| W14 | 2 | Wall External | 38.6637 | back | 2.2022 | 85.1465 | 1
| W15 | 2 | Wall External | 0 | left | 2.2022 | 0 | 1
| W16 | 2 | Window | 4.2 | front | 2 | 8.4 | 1
| W17 | 2 | Window | 3.95 | right | 2 | 7.9 | 1
| W18 | 2 | Window | 4.05 | back | 2 | 8.1 | 1
| W19 | 2 | Window | 3.55 | left | 2 | 7.1 | 1
| W20 | 2 | Roof | 90 | front/back | 0.27481 | 24.7329 | 1
Vloeren boven grond/nietverwarmde ruimte
| ID | Naar Zone | wandtype | Oppervlakte | U-waarde | U*A | f_k | Ag | P | dw | B | dt | U'
Binnenwanden/Binnenvloeren
| ID | Van | Naar | Type | Opp | Ti1 | Ti2 | U-waarde | U*A | f_k
| W21 | 2 | 1 | Floor internal | 75.7 | 18 | 21 | 0.91718 | 69.4302 | -0.11538
| W23 | 2 | 2 | Wall internal | 136.2542 | 18 | 18 | 1.33 | 181.2248 | 0
Totaal transmissie:
HT | 218.5148 | W/K
Q | 5681.3851 | W
Ventilatieverliezen |  |  | geen ontworpen ventilatiesysteem!
infiltratie
n50= | 3.1193 | tab D.7
e_i= | 0.03 | tab D.8
eps= | 1 | tab D.9
V_inf | 77.3141 | m³/h
Hygienische vent
Ag | 150.2
V_min | 0 | m³/h
V_i= | 77.3141 | m³/h |  |  | n= | 0.48476
H_V | 26.2868 | W/K
Q | 683.4567 | W
Intermitterend verwarmen
f_R,H | 0 | Tab D10b: 3K,1h
A_g | 150.2
H_RH | 0
Q | 0
TOTAAL
H | 244.8016 | W/K
Q | 6364.8418 | W
Zone | 3
Transmissieverliezen
Buitenwanden + Ramen
| ID | Naar zone | wandtype | Oppervlakte [m²] | Orientatie | U-waarde | U*A | f_k
| W10 | 1 | Roof | 29 | 0 | 1.6975 | 49.2289 | 1
| W11 | 1 | Door | 7.5 | 0 | 4 | 30 | 1
Vloeren boven grond/nietverwarmde ruimte
| ID | Naar Zone | wandtype | Oppervlakte | U-waarde | U*A | f_k | Ag | P | dw | B | dt | U'
| W46 | #N/A | #N/A | #N/A | #N/A | #N/A | #N/A | #N/A | 1.05 | 0.33 | #N/A | #N/A | #N/A
Binnenwanden/Binnenvloeren
| ID | Van | Naar | Type | Opp | Ti1 | Ti2 | U-waarde | U*A | f_k
| W56 | #N/A | #N/A | #N/A | #N/A | #N/A | #N/A | #N/A | #N/A | #N/A
| W57 | #N/A | #N/A | #N/A | #N/A | #N/A | #N/A | #N/A | #N/A | #N/A
| W70 | #N/A | #N/A | #N/A | #N/A | #N/A | #N/A | #N/A | #N/A | #N/A
Totaal transmissie:
HT | #N/A | W/K
Q | #N/A | W
Ventilatieverliezen |  |  | geen ontworpen ventilatiesysteem!
infiltratie
n50= | 8 | tab D.7
e_i= | 0.03 | tab D.8
eps= | 1 | tab D.9
V_inf | 0 | m³/h
Hygienische vent
Ag | 0
V_min | 25 | m³/h
V_i= | 25 | m³/h |  |  | n= | 0.16408
H_V | 8.5 | W/K
Q | 68 | W
Intermitterend verwarmen
f_R,H | 0 | constante temp
A_g | 0
H_RH | 0
Q | 0
TOTAAL
H | #N/A | W/K
Q | #N/A | W
Zone | 4
Transmissieverliezen
Buitenwanden + Ramen
| ID | Naar zone | wandtype | Oppervlakte [m²] | Orientatie | U-waarde | U*A | f_k
| W12 | 3 | Wall External | 0 | front | 2.2022 | 0 | 1
| W13 | 3 | Wall External | 14.24 | right | 2.2022 | 31.3598 | 1
| W14 | 3 | Wall External | 0 | back | 2.2022 | 0 | 1
| W15 | 3 | Wall External | 14.24 | left | 2.2022 | 31.3598 | 1
Vloeren boven grond/nietverwarmde ruimte
| ID | Naar Zone | wandtype | Oppervlakte | U-waarde | U*A | f_k | Ag | P | dw | B | dt | U'
Binnenwanden/Binnenvloeren
| ID | Van | Naar | Type | Opp | Ti1 | Ti2 | U-waarde | U*A | f_k
| W58 | #N/A | #N/A | #N/A | #N/A | #N/A | #N/A | #N/A | #N/A | #N/A
| W59 | #N/A | #N/A | #N/A | #N/A | #N/A | #N/A | #N/A | #N/A | #N/A
| W71 | #N/A | #N/A | #N/A | #N/A | #N/A | #N/A | #N/A | #N/A | #N/A
| W76 | #N/A | #N/A | #N/A | #N/A | #N/A | #N/A | #N/A | #N/A | #N/A
Totaal transmissie:
HT | #N/A | W/K
Q | #N/A | W
Ventilatieverliezen |  |  | geen ontworpen ventilatiesysteem!
infiltratie
n50= | 8 | tab D.7
e_i= | 0.03 | tab D.8
eps= | 1 | tab D.9
V_inf | #N/A | m³/h
Hygienische vent
Ag | #N/A
V_min | 50 | m³/h
V_i= | #N/A | m³/h |  |  | n= | #N/A
H_V | #N/A | W/K
Q | #N/A | W
Intermitterend verwarmen
f_R,H | 90 | Tab D10b: 3K,2h
A_g | #N/A
H_RH | #N/A
Q | #N/A
TOTAAL
H | #N/A | W/K
Q | #N/A | W
Zone | 5
Transmissieverliezen
Buitenwanden + Ramen
| ID | Naar zone | wandtype | Oppervlakte [m²] | Orientatie | U-waarde | U*A | f_k
| W16 | 3 | Window | 0 | front | 5 | 0 | 1
| W17 | 3 | Window | 2 | right | 5 | 10 | 1
| W18 | 3 | Window | 0 | back | 5 | 0 | 1
| W19 | 3 | Window | 0 | left | 5 | 0 | 1
Vloeren boven grond/nietverwarmde ruimte
| ID | Naar Zone | wandtype | Oppervlakte | U-waarde | U*A | f_k | Ag | P | dw | B | dt | U'
Binnenwanden/Binnenvloeren
| ID | Van | Naar | Type | Opp | Ti1 | Ti2 | U-waarde | U*A | f_k
| W58 | #N/A | #N/A | #N/A | #N/A | #N/A | #N/A | #N/A | #N/A | #N/A
| W60 | #N/A | #N/A | #N/A | #N/A | #N/A | #N/A | #N/A | #N/A | #N/A
| W61 | #N/A | #N/A | #N/A | #N/A | #N/A | #N/A | #N/A | #N/A | #N/A
| W67 | #N/A | #N/A | #N/A | #N/A | #N/A | #N/A | #N/A | #N/A | #N/A
| W74 | #N/A | #N/A | #N/A | #N/A | #N/A | #N/A | #N/A | #N/A | #N/A
Totaal transmissie:
HT | #N/A | W/K
Q | #N/A | W
Ventilatieverliezen |  |  | geen ontworpen ventilatiesysteem!
infiltratie
n50= | 8 | tab D.7
e_i= | 0.03 | tab D.8
eps= | 1 | tab D.9
V_inf | #N/A | m³/h
Hygienische vent
Ag | #N/A
V_min | #N/A | m³/h
V_i= | #N/A | m³/h |  |  | n= | #N/A
H_V | #N/A | W/K
Q | #N/A | W
Intermitterend verwarmen
f_R,H | 22 | Tab D10b: 3K,2h
A_g | #N/A
H_RH | #N/A
Q | #N/A
TOTAAL
H | #N/A | W/K
Q | #N/A | W
Zone | 6
Transmissieverliezen
Buitenwanden + Ramen
| ID | Naar zone | wandtype | Oppervlakte [m²] | Orientatie | U-waarde | U*A | f_k
| W20 | 3 | Roof | 99.6275 | front/back | 1.6975 | 169.1227 | 1
| W21 | 3 | Floor internal | 76.184 | 0 | 2.0896 | 159.1904 | 1
| W22 | 2 | Wall internal | 140.84 | 0 | 1.9926 | 280.6406 | 1
Vloeren boven grond/nietverwarmde ruimte
| ID | Naar Zone | wandtype | Oppervlakte | U-waarde | U*A | f_k | Ag | P | dw | B | dt | U'
Binnenwanden/Binnenvloeren
| ID | Van | Naar | Type | Opp | Ti1 | Ti2 | U-waarde | U*A | f_k
| W60 | #N/A | #N/A | #N/A | #N/A | #N/A | #N/A | #N/A | #N/A | #N/A
| W62 | #N/A | #N/A | #N/A | #N/A | #N/A | #N/A | #N/A | #N/A | #N/A
| W63 | #N/A | #N/A | #N/A | #N/A | #N/A | #N/A | #N/A | #N/A | #N/A
| W68 | #N/A | #N/A | #N/A | #N/A | #N/A | #N/A | #N/A | #N/A | #N/A
| W75 | #N/A | #N/A | #N/A | #N/A | #N/A | #N/A | #N/A | #N/A | #N/A
Totaal transmissie:
HT | #N/A | W/K
Q | #N/A | W
Ventilatieverliezen |  |  | geen ontworpen ventilatiesysteem!
infiltratie
n50= | 8 | tab D.7
e_i= | 0.03 | tab D.8
eps= | 1 | tab D.9
V_inf | #N/A | m³/h
Hygienische vent
Ag | #N/A
V_min | #N/A | m³/h
V_i= | #N/A | m³/h |  |  | n= | #N/A
H_V | #N/A | W/K
Q | #N/A | W
Intermitterend verwarmen
f_R,H | 22 | Tab D10b: 3K,2h
A_g | #N/A
H_RH | #N/A
Q | #N/A
TOTAAL
H | #N/A | W/K
Q | #N/A | W
Zone | 7
Transmissieverliezen
Buitenwanden + Ramen
| ID | Naar zone | wandtype | Oppervlakte [m²] | Orientatie | U-waarde | U*A | f_k
| W23 | 2 | Wall internal | 14.24 | 0 | 1.9926 | 28.3749 | 1
| W23 | 2 | Wall internal | 14.24 | 0 | 1.9926 | 28.3749 | 1
| W25 | #N/A | #N/A | #N/A | #N/A | #N/A | #N/A | 1
| W26 | #N/A | #N/A | #N/A | #N/A | #N/A | #N/A | 1
| W27 | #N/A | #N/A | #N/A | #N/A | #N/A | #N/A | 1
| W28 | #N/A | #N/A | #N/A | #N/A | #N/A | #N/A | 1
Vloeren boven grond/nietverwarmde ruimte
| ID | Naar Zone | wandtype | Oppervlakte | U-waarde | U*A | f_k | Ag | P | dw | B | dt | U'
Binnenwanden/Binnenvloeren
| ID | Van | Naar | Type | Opp | Ti1 | Ti2 | U-waarde | U*A | f_k
| W62 | #N/A | #N/A | #N/A | #N/A | #N/A | #N/A | #N/A | #N/A | #N/A
| W69 | #N/A | #N/A | #N/A | #N/A | #N/A | #N/A | #N/A | #N/A | #N/A
| W78 | #N/A | #N/A | #N/A | #N/A | #N/A | #N/A | #N/A | #N/A | #N/A
Totaal transmissie:
HT | #N/A | W/K
Q | #N/A | W
Ventilatieverliezen |  |  | geen ontworpen ventilatiesysteem!
infiltratie
n50= | 8 | tab D.7
e_i= | 0.03 | tab D.8
eps= | 1 | tab D.9
V_inf | #N/A | m³/h
Hygienische vent
Ag | #N/A
V_min | #N/A | m³/h
V_i= | #N/A | m³/h |  |  | n= | #N/A
H_V | #N/A | W/K
Q | #N/A | W
Intermitterend verwarmen
f_R,H | 22 | Tab D10b: 3K,2h
A_g | #N/A
H_RH | #N/A
Q | #N/A
TOTAAL
H | #N/A | W/K
Q | #N/A | W
Zone | 8
Transmissieverliezen
Buitenwanden + Ramen
| ID | Naar zone | wandtype | Oppervlakte [m²] | Orientatie | U-waarde | U*A | f_k
| W29 | #N/A | #N/A | #N/A | #N/A | #N/A | #N/A | 1
| W30 | #N/A | #N/A | #N/A | #N/A | #N/A | #N/A | 1
| W31 | #N/A | #N/A | #N/A | #N/A | #N/A | #N/A | 1
Vloeren boven grond/nietverwarmde ruimte
| ID | Naar Zone | wandtype | Oppervlakte | U-waarde | U*A | f_k | Ag | P | dw | B | dt | U'
| W47 | #N/A | #N/A | #N/A | #N/A | #N/A | #N/A | #N/A | 6.11 | 0.33 | #N/A | #N/A | #N/A
Binnenwanden/Binnenvloeren
| ID | Van | Naar | Type | Opp | Ti1 | Ti2 | U-waarde | U*A | f_k
| W52 | #N/A | #N/A | #N/A | #N/A | #N/A | #N/A | #N/A | #N/A | #N/A
| W56 | #N/A | #N/A | #N/A | #N/A | #N/A | #N/A | #N/A | #N/A | #N/A
| W71 | #N/A | #N/A | #N/A | #N/A | #N/A | #N/A | #N/A | #N/A | #N/A
Totaal transmissie:
HT | #N/A | W/K
Q | #N/A | W
Ventilatieverliezen |  |  | geen ontworpen ventilatiesysteem!
infiltratie
n50= | 8 | tab D.7
e_i= | 0.03 | tab D.8
eps= | 1 | tab D.9
V_inf | #N/A | m³/h
Hygienische vent
Ag | #N/A
V_min | #N/A | m³/h
V_i= | #N/A | m³/h |  |  | n= | #N/A
H_V | #N/A | W/K
Q | #N/A | W
Intermitterend verwarmen
f_R,H | 45 | Tab D10b: 3K,2h
A_g | #N/A
H_RH | #N/A
Q | #N/A
TOTAAL
H | #N/A | W/K
Q | #N/A | W
Zone | 9
Transmissieverliezen
Buitenwanden + Ramen
| ID | Naar zone | wandtype | Oppervlakte [m²] | Orientatie | U-waarde | U*A | f_k
| W32 | #N/A | #N/A | #N/A | #N/A | #N/A | #N/A | 1
| W33 | #N/A | #N/A | #N/A | #N/A | #N/A | #N/A | 1
Vloeren boven grond/nietverwarmde ruimte
| ID | Naar Zone | wandtype | Oppervlakte | U-waarde | U*A | f_k | Ag | P | dw | B | dt | U'
| W48 | #N/A | #N/A | #N/A | #N/A | #N/A | #N/A | #N/A | 6.52 | 0.33 | #N/A | #N/A | #N/A
Binnenwanden/Binnenvloeren
| ID | Van | Naar | Type | Opp | Ti1 | Ti2 | U-waarde | U*A | f_k
| W54 | #N/A | #N/A | #N/A | #N/A | #N/A | #N/A | #N/A | #N/A | #N/A
| W72 | #N/A | #N/A | #N/A | #N/A | #N/A | #N/A | #N/A | #N/A | #N/A
Totaal transmissie:
HT | #N/A | W/K
Q | #N/A | W
Ventilatieverliezen |  |  | geen ontworpen ventilatiesysteem!
infiltratie
n50= | 8 | tab D.7
e_i= | 0.03 | tab D.8
eps= | 1 | tab D.9
V_inf | #N/A | m³/h
Hygienische vent
Ag | #N/A
V_min | 50 | m³/h | aanname dat berging dient als wasplaats! Anders V_min=0
V_i= | #N/A | m³/h |  |  | n= | #N/A
H_V | #N/A | W/K
Q | #N/A | W
Intermitterend verwarmen
f_R,H | 0 | Tab D10b: 3K,2h
A_g | #N/A
H_RH | #N/A
Q | #N/A
TOTAAL
H | #N/A | W/K
Q | #N/A | W
Zone | 10
Transmissieverliezen
Buitenwanden + Ramen
| ID | Naar zone | wandtype | Oppervlakte [m²] | Orientatie | U-waarde | U*A | f_k
| W34 | #N/A | #N/A | #N/A | #N/A | #N/A | #N/A | 1
| W35 | #N/A | #N/A | #N/A | #N/A | #N/A | #N/A | 1
| W36 | #N/A | #N/A | #N/A | #N/A | #N/A | #N/A | 1
Vloeren boven grond/nietverwarmde ruimte
| ID | Naar Zone | wandtype | Oppervlakte | U-waarde | U*A | f_k | Ag | P | dw | B | dt | U'
| W49 | #N/A | #N/A | #N/A | #N/A | #N/A | #N/A | #N/A | 4.68 | 0.33 | #N/A | #N/A | #N/A
Binnenwanden/Binnenvloeren
| ID | Van | Naar | Type | Opp | Ti1 | Ti2 | U-waarde | U*A | f_k
| W53 | #N/A | #N/A | #N/A | #N/A | #N/A | #N/A | #N/A | #N/A | #N/A
| W55 | #N/A | #N/A | #N/A | #N/A | #N/A | #N/A | #N/A | #N/A | #N/A
| W57 | #N/A | #N/A | #N/A | #N/A | #N/A | #N/A | #N/A | #N/A | #N/A
| W59 | #N/A | #N/A | #N/A | #N/A | #N/A | #N/A | #N/A | #N/A | #N/A
| W61 | #N/A | #N/A | #N/A | #N/A | #N/A | #N/A | #N/A | #N/A | #N/A
| W63 | #N/A | #N/A | #N/A | #N/A | #N/A | #N/A | #N/A | #N/A | #N/A
| W64 | #N/A | #N/A | #N/A | #N/A | #N/A | #N/A | #N/A | #N/A | #N/A
| W65 | #N/A | #N/A | #N/A | #N/A | #N/A | #N/A | #N/A | #N/A | #N/A
| W66 | #N/A | #N/A | #N/A | #N/A | #N/A | #N/A | #N/A | #N/A | #N/A
| W70 | #N/A | #N/A | #N/A | #N/A | #N/A | #N/A | #N/A | #N/A | #N/A
| W73 | #N/A | #N/A | #N/A | #N/A | #N/A | #N/A | #N/A | #N/A | #N/A
| W77 | #N/A | #N/A | #N/A | #N/A | #N/A | #N/A | #N/A | #N/A | #N/A
Totaal transmissie:
HT | #N/A | W/K
Q | #N/A | W
Ventilatieverliezen |  |  | geen ontworpen ventilatiesysteem!
infiltratie
n50= | 8 | tab D.7
e_i= | 0.03 | tab D.8
eps= | 1 | tab D.9
V_inf | #N/A | m³/h
Hygienische vent
Ag | #N/A
V_min | 0 | m³/h
V_i= | #N/A | m³/h |  |  | n= | #N/A
H_V | #N/A | W/K
Q | #N/A | W
Intermitterend verwarmen
f_R,H | 0 | Tab D10b: 3K,2h
A_g | #N/A
H_RH | #N/A
Q | #N/A
TOTAAL
H | #N/A | W/K
Q | #N/A | W

## Verwarming Tabula 2zone RefULG2
Berekening verwarming voor multizone EL²EP detached house
Berekening volgens EN12381-2003
T_e,d | -8 | °C
Samenvatting
Zone | 1 | [12 empty] | Zone | Q
Transmissieverliezen | [13 empty] | 1 | 3903.9184 | W
[14 empty] | 2 | 3217.1376 | W
Buitenwanden + Ramen | [13 empty] | 3 |  | W
[14 empty] | 4 |  | W
| ID | Naar zone | wandtype | Oppervlakte [m²] | Orientatie | U-waarde | U*A | f_k | [5 empty] | 5 |  | W
| W1 | 1 | Wall External | 19.4863 | front | 0.29667 | 5.781 | 1 | [5 empty] | 6 |  | W
| W2 | 1 | Wall External | 0 | right | 0.29667 | 0 | 1 | [5 empty] | 7 |  | W
| W3 | 1 | Wall External | 19.4863 | back | 0.29667 | 5.781 | 1 | [5 empty] | 8 |  | W
| W4 | 1 | Wall External | 0 | left | 0.29667 | 0 | 1 | [5 empty] | 9 |  | W
| W5 | 1 | Window | 4.2 | front | 2 | 8.4 | 1 | [5 empty] | 10 |  | W
| W6 | 1 | Window | 3.95 | right | 2 | 7.9 | 1
| W7 | 1 | Window | 4.05 | back | 2 | 8.1 | 1 | [5 empty] | Totaal | 7121.056 | W
| W8 | 1 | Window | 3.55 | left | 2 | 7.1 | 1
| W10 | 1 | Roof | 0 | 0 | 0.27481 | 0 | 1 | [5 empty] | Qnom | 4294.3103
| W11 | 1 | Door | 9.5 | 0 | 4 | 38 | 1
Vloeren boven grond/nietverwarmde ruimte
| ID | Naar Zone | wandtype | Oppervlakte | U-waarde | U*A | f_k | Ag | P | dw | B | dt | U'
| W9 | 1 | Floor | 75.7 | 0.25127 | 19.0212 | 0.348 | 75.7 | 34.8023 | 0.345 | 4.3503 | 8.3045 | 0.19431
Binnenwanden/Binnenvloeren | [13 empty] | 7833.1616
| ID | Van | Naar | Type | Opp | Ti1 | Ti2 | U-waarde | U*A | f_k
| W21 | 1 | 2 | Floor internal | 75.7 | 21 | 18 | 0.91718 | 69.4302 | 0.10345
| W22 | 1 | 1 | Wall internal | 68.6714 | 21 | 21 | 1.33 | 91.3363 | 0
Totaal transmissie:
HT | 94.8637 | W/K
Q | 2751.0487 | W
Ventilatieverliezen
infiltratie
n50= | 3.1193 | tab D.7
e_i= | 0.03 | tab D.8
eps= | 1 | tab D.9
V_inf | 32.4716 | m³/h
Hygienische vent
Ag | 75.7
V_min | 0 | m³/h |  | eff | 0
V_i= | 32.4716 | m³/h |  |  | n= | 0.15647
H_V | 11.0403 | W/K
Q | 320.1698 | W
Intermitterend verwarmen
f_R,H | 11 | Tab D10b: 3K,1h
A_g | 75.7
H_RH | 28.7138
Q | 832.7
TOTAAL
H | 134.6179 | W/K
Q | 3903.9184 | W
Zone | 2
Transmissieverliezen
Buitenwanden + Ramen
| ID | Naar zone | wandtype | Oppervlakte [m²] | Orientatie | U-waarde | U*A | f_k
| W12 | 2 | Wall External | 38.6637 | front | 0.29667 | 11.4704 | 1
| W13 | 2 | Wall External | 0 | right | 0.29667 | 0 | 1
| W14 | 2 | Wall External | 38.6637 | back | 0.29667 | 11.4704 | 1
| W15 | 2 | Wall External | 0 | left | 0.29667 | 0 | 1
| W16 | 2 | Window | 4.2 | front | 2 | 8.4 | 1
| W17 | 2 | Window | 3.95 | right | 2 | 7.9 | 1
| W18 | 2 | Window | 4.05 | back | 2 | 8.1 | 1
| W19 | 2 | Window | 3.55 | left | 2 | 7.1 | 1
| W20 | 2 | Roof | 90 | front/back | 0.27481 | 24.7329 | 1
Vloeren boven grond/nietverwarmde ruimte
| ID | Naar Zone | wandtype | Oppervlakte | U-waarde | U*A | f_k | Ag | P | dw | B | dt | U'
Binnenwanden/Binnenvloeren
| ID | Van | Naar | Type | Opp | Ti1 | Ti2 | U-waarde | U*A | f_k
| W21 | 2 | 1 | Floor internal | 75.7 | 18 | 21 | 0.91718 | 69.4302 | -0.11538
| W23 | 2 | 2 | Wall internal | 136.2542 | 18 | 18 | 1.33 | 181.2248 | 0
Totaal transmissie:
HT | 71.1625 | W/K
Q | 1850.2243 | W
Ventilatieverliezen |  |  | geen ontworpen ventilatiesysteem!
infiltratie
n50= | 3.1193 | tab D.7
e_i= | 0.03 | tab D.8
eps= | 1 | tab D.9
V_inf | 77.3141 | m³/h
Hygienische vent
Ag | 150.2
V_min | 0 | m³/h
V_i= | 77.3141 | m³/h |  |  | n= | 0.48476
H_V | 52.5736 | W/K
Q | 1366.9134 | W
Intermitterend verwarmen
f_R,H | 0 | Tab D10b: 3K,1h
A_g | 150.2
H_RH | 0
Q | 0
TOTAAL
H | 123.7361 | W/K
Q | 3217.1376 | W
Zone | 3
Transmissieverliezen
Buitenwanden + Ramen
| ID | Naar zone | wandtype | Oppervlakte [m²] | Orientatie | U-waarde | U*A | f_k
| W10 | 1 | Roof | 29 | 0 | 1.6975 | 49.2289 | 1
| W11 | 1 | Door | 7.5 | 0 | 4 | 30 | 1
Vloeren boven grond/nietverwarmde ruimte
| ID | Naar Zone | wandtype | Oppervlakte | U-waarde | U*A | f_k | Ag | P | dw | B | dt | U'
| W46 | #N/A | #N/A | #N/A | #N/A | #N/A | #N/A | #N/A | 1.05 | 0.33 | #N/A | #N/A | #N/A
Binnenwanden/Binnenvloeren
| ID | Van | Naar | Type | Opp | Ti1 | Ti2 | U-waarde | U*A | f_k
| W56 | #N/A | #N/A | #N/A | #N/A | #N/A | #N/A | #N/A | #N/A | #N/A
| W57 | #N/A | #N/A | #N/A | #N/A | #N/A | #N/A | #N/A | #N/A | #N/A
| W70 | #N/A | #N/A | #N/A | #N/A | #N/A | #N/A | #N/A | #N/A | #N/A
Totaal transmissie:
HT | #N/A | W/K
Q | #N/A | W
Ventilatieverliezen |  |  | geen ontworpen ventilatiesysteem!
infiltratie
n50= | 8 | tab D.7
e_i= | 0.03 | tab D.8
eps= | 1 | tab D.9
V_inf | 0 | m³/h
Hygienische vent
Ag | 0
V_min | 25 | m³/h
V_i= | 25 | m³/h |  |  | n= | 0.16408
H_V | 8.5 | W/K
Q | 68 | W
Intermitterend verwarmen
f_R,H | 0 | constante temp
A_g | 0
H_RH | 0
Q | 0
TOTAAL
H | #N/A | W/K
Q | #N/A | W
Zone | 4
Transmissieverliezen
Buitenwanden + Ramen
| ID | Naar zone | wandtype | Oppervlakte [m²] | Orientatie | U-waarde | U*A | f_k
| W12 | 3 | Wall External | 0 | front | 2.2022 | 0 | 1
| W13 | 3 | Wall External | 14.24 | right | 2.2022 | 31.3598 | 1
| W14 | 3 | Wall External | 0 | back | 2.2022 | 0 | 1
| W15 | 3 | Wall External | 14.24 | left | 2.2022 | 31.3598 | 1
Vloeren boven grond/nietverwarmde ruimte
| ID | Naar Zone | wandtype | Oppervlakte | U-waarde | U*A | f_k | Ag | P | dw | B | dt | U'
Binnenwanden/Binnenvloeren
| ID | Van | Naar | Type | Opp | Ti1 | Ti2 | U-waarde | U*A | f_k
| W58 | #N/A | #N/A | #N/A | #N/A | #N/A | #N/A | #N/A | #N/A | #N/A
| W59 | #N/A | #N/A | #N/A | #N/A | #N/A | #N/A | #N/A | #N/A | #N/A
| W71 | #N/A | #N/A | #N/A | #N/A | #N/A | #N/A | #N/A | #N/A | #N/A
| W76 | #N/A | #N/A | #N/A | #N/A | #N/A | #N/A | #N/A | #N/A | #N/A
Totaal transmissie:
HT | #N/A | W/K
Q | #N/A | W
Ventilatieverliezen |  |  | geen ontworpen ventilatiesysteem!
infiltratie
n50= | 8 | tab D.7
e_i= | 0.03 | tab D.8
eps= | 1 | tab D.9
V_inf | #N/A | m³/h
Hygienische vent
Ag | #N/A
V_min | 50 | m³/h
V_i= | #N/A | m³/h |  |  | n= | #N/A
H_V | #N/A | W/K
Q | #N/A | W
Intermitterend verwarmen
f_R,H | 90 | Tab D10b: 3K,2h
A_g | #N/A
H_RH | #N/A
Q | #N/A
TOTAAL
H | #N/A | W/K
Q | #N/A | W
Zone | 5
Transmissieverliezen
Buitenwanden + Ramen
| ID | Naar zone | wandtype | Oppervlakte [m²] | Orientatie | U-waarde | U*A | f_k
| W16 | 3 | Window | 0 | front | 5 | 0 | 1
| W17 | 3 | Window | 2 | right | 5 | 10 | 1
| W18 | 3 | Window | 0 | back | 5 | 0 | 1
| W19 | 3 | Window | 0 | left | 5 | 0 | 1
Vloeren boven grond/nietverwarmde ruimte
| ID | Naar Zone | wandtype | Oppervlakte | U-waarde | U*A | f_k | Ag | P | dw | B | dt | U'
Binnenwanden/Binnenvloeren
| ID | Van | Naar | Type | Opp | Ti1 | Ti2 | U-waarde | U*A | f_k
| W58 | #N/A | #N/A | #N/A | #N/A | #N/A | #N/A | #N/A | #N/A | #N/A
| W60 | #N/A | #N/A | #N/A | #N/A | #N/A | #N/A | #N/A | #N/A | #N/A
| W61 | #N/A | #N/A | #N/A | #N/A | #N/A | #N/A | #N/A | #N/A | #N/A
| W67 | #N/A | #N/A | #N/A | #N/A | #N/A | #N/A | #N/A | #N/A | #N/A
| W74 | #N/A | #N/A | #N/A | #N/A | #N/A | #N/A | #N/A | #N/A | #N/A
Totaal transmissie:
HT | #N/A | W/K
Q | #N/A | W
Ventilatieverliezen |  |  | geen ontworpen ventilatiesysteem!
infiltratie
n50= | 8 | tab D.7
e_i= | 0.03 | tab D.8
eps= | 1 | tab D.9
V_inf | #N/A | m³/h
Hygienische vent
Ag | #N/A
V_min | #N/A | m³/h
V_i= | #N/A | m³/h |  |  | n= | #N/A
H_V | #N/A | W/K
Q | #N/A | W
Intermitterend verwarmen
f_R,H | 22 | Tab D10b: 3K,2h
A_g | #N/A
H_RH | #N/A
Q | #N/A
TOTAAL
H | #N/A | W/K
Q | #N/A | W
Zone | 6
Transmissieverliezen
Buitenwanden + Ramen
| ID | Naar zone | wandtype | Oppervlakte [m²] | Orientatie | U-waarde | U*A | f_k
| W20 | 3 | Roof | 99.6275 | front/back | 1.6975 | 169.1227 | 1
| W21 | 3 | Floor internal | 76.184 | 0 | 2.0896 | 159.1904 | 1
| W22 | 2 | Wall internal | 140.84 | 0 | 1.9926 | 280.6406 | 1
Vloeren boven grond/nietverwarmde ruimte
| ID | Naar Zone | wandtype | Oppervlakte | U-waarde | U*A | f_k | Ag | P | dw | B | dt | U'
Binnenwanden/Binnenvloeren
| ID | Van | Naar | Type | Opp | Ti1 | Ti2 | U-waarde | U*A | f_k
| W60 | #N/A | #N/A | #N/A | #N/A | #N/A | #N/A | #N/A | #N/A | #N/A
| W62 | #N/A | #N/A | #N/A | #N/A | #N/A | #N/A | #N/A | #N/A | #N/A
| W63 | #N/A | #N/A | #N/A | #N/A | #N/A | #N/A | #N/A | #N/A | #N/A
| W68 | #N/A | #N/A | #N/A | #N/A | #N/A | #N/A | #N/A | #N/A | #N/A
| W75 | #N/A | #N/A | #N/A | #N/A | #N/A | #N/A | #N/A | #N/A | #N/A
Totaal transmissie:
HT | #N/A | W/K
Q | #N/A | W
Ventilatieverliezen |  |  | geen ontworpen ventilatiesysteem!
infiltratie
n50= | 8 | tab D.7
e_i= | 0.03 | tab D.8
eps= | 1 | tab D.9
V_inf | #N/A | m³/h
Hygienische vent
Ag | #N/A
V_min | #N/A | m³/h
V_i= | #N/A | m³/h |  |  | n= | #N/A
H_V | #N/A | W/K
Q | #N/A | W
Intermitterend verwarmen
f_R,H | 22 | Tab D10b: 3K,2h
A_g | #N/A
H_RH | #N/A
Q | #N/A
TOTAAL
H | #N/A | W/K
Q | #N/A | W
Zone | 7
Transmissieverliezen
Buitenwanden + Ramen
| ID | Naar zone | wandtype | Oppervlakte [m²] | Orientatie | U-waarde | U*A | f_k
| W23 | 2 | Wall internal | 14.24 | 0 | 1.9926 | 28.3749 | 1
| W23 | 2 | Wall internal | 14.24 | 0 | 1.9926 | 28.3749 | 1
| W25 | #N/A | #N/A | #N/A | #N/A | #N/A | #N/A | 1
| W26 | #N/A | #N/A | #N/A | #N/A | #N/A | #N/A | 1
| W27 | #N/A | #N/A | #N/A | #N/A | #N/A | #N/A | 1
| W28 | #N/A | #N/A | #N/A | #N/A | #N/A | #N/A | 1
Vloeren boven grond/nietverwarmde ruimte
| ID | Naar Zone | wandtype | Oppervlakte | U-waarde | U*A | f_k | Ag | P | dw | B | dt | U'
Binnenwanden/Binnenvloeren
| ID | Van | Naar | Type | Opp | Ti1 | Ti2 | U-waarde | U*A | f_k
| W62 | #N/A | #N/A | #N/A | #N/A | #N/A | #N/A | #N/A | #N/A | #N/A
| W69 | #N/A | #N/A | #N/A | #N/A | #N/A | #N/A | #N/A | #N/A | #N/A
| W78 | #N/A | #N/A | #N/A | #N/A | #N/A | #N/A | #N/A | #N/A | #N/A
Totaal transmissie:
HT | #N/A | W/K
Q | #N/A | W
Ventilatieverliezen |  |  | geen ontworpen ventilatiesysteem!
infiltratie
n50= | 8 | tab D.7
e_i= | 0.03 | tab D.8
eps= | 1 | tab D.9
V_inf | #N/A | m³/h
Hygienische vent
Ag | #N/A
V_min | #N/A | m³/h
V_i= | #N/A | m³/h |  |  | n= | #N/A
H_V | #N/A | W/K
Q | #N/A | W
Intermitterend verwarmen
f_R,H | 22 | Tab D10b: 3K,2h
A_g | #N/A
H_RH | #N/A
Q | #N/A
TOTAAL
H | #N/A | W/K
Q | #N/A | W
Zone | 8
Transmissieverliezen
Buitenwanden + Ramen
| ID | Naar zone | wandtype | Oppervlakte [m²] | Orientatie | U-waarde | U*A | f_k
| W29 | #N/A | #N/A | #N/A | #N/A | #N/A | #N/A | 1
| W30 | #N/A | #N/A | #N/A | #N/A | #N/A | #N/A | 1
| W31 | #N/A | #N/A | #N/A | #N/A | #N/A | #N/A | 1
Vloeren boven grond/nietverwarmde ruimte
| ID | Naar Zone | wandtype | Oppervlakte | U-waarde | U*A | f_k | Ag | P | dw | B | dt | U'
| W47 | #N/A | #N/A | #N/A | #N/A | #N/A | #N/A | #N/A | 6.11 | 0.33 | #N/A | #N/A | #N/A
Binnenwanden/Binnenvloeren
| ID | Van | Naar | Type | Opp | Ti1 | Ti2 | U-waarde | U*A | f_k
| W52 | #N/A | #N/A | #N/A | #N/A | #N/A | #N/A | #N/A | #N/A | #N/A
| W56 | #N/A | #N/A | #N/A | #N/A | #N/A | #N/A | #N/A | #N/A | #N/A
| W71 | #N/A | #N/A | #N/A | #N/A | #N/A | #N/A | #N/A | #N/A | #N/A
Totaal transmissie:
HT | #N/A | W/K
Q | #N/A | W
Ventilatieverliezen |  |  | geen ontworpen ventilatiesysteem!
infiltratie
n50= | 8 | tab D.7
e_i= | 0.03 | tab D.8
eps= | 1 | tab D.9
V_inf | #N/A | m³/h
Hygienische vent
Ag | #N/A
V_min | #N/A | m³/h
V_i= | #N/A | m³/h |  |  | n= | #N/A
H_V | #N/A | W/K
Q | #N/A | W
Intermitterend verwarmen
f_R,H | 45 | Tab D10b: 3K,2h
A_g | #N/A
H_RH | #N/A
Q | #N/A
TOTAAL
H | #N/A | W/K
Q | #N/A | W
Zone | 9
Transmissieverliezen
Buitenwanden + Ramen
| ID | Naar zone | wandtype | Oppervlakte [m²] | Orientatie | U-waarde | U*A | f_k
| W32 | #N/A | #N/A | #N/A | #N/A | #N/A | #N/A | 1
| W33 | #N/A | #N/A | #N/A | #N/A | #N/A | #N/A | 1
Vloeren boven grond/nietverwarmde ruimte
| ID | Naar Zone | wandtype | Oppervlakte | U-waarde | U*A | f_k | Ag | P | dw | B | dt | U'
| W48 | #N/A | #N/A | #N/A | #N/A | #N/A | #N/A | #N/A | 6.52 | 0.33 | #N/A | #N/A | #N/A
Binnenwanden/Binnenvloeren
| ID | Van | Naar | Type | Opp | Ti1 | Ti2 | U-waarde | U*A | f_k
| W54 | #N/A | #N/A | #N/A | #N/A | #N/A | #N/A | #N/A | #N/A | #N/A
| W72 | #N/A | #N/A | #N/A | #N/A | #N/A | #N/A | #N/A | #N/A | #N/A
Totaal transmissie:
HT | #N/A | W/K
Q | #N/A | W
Ventilatieverliezen |  |  | geen ontworpen ventilatiesysteem!
infiltratie
n50= | 8 | tab D.7
e_i= | 0.03 | tab D.8
eps= | 1 | tab D.9
V_inf | #N/A | m³/h
Hygienische vent
Ag | #N/A
V_min | 50 | m³/h | aanname dat berging dient als wasplaats! Anders V_min=0
V_i= | #N/A | m³/h |  |  | n= | #N/A
H_V | #N/A | W/K
Q | #N/A | W
Intermitterend verwarmen
f_R,H | 0 | Tab D10b: 3K,2h
A_g | #N/A
H_RH | #N/A
Q | #N/A
TOTAAL
H | #N/A | W/K
Q | #N/A | W
Zone | 10
Transmissieverliezen
Buitenwanden + Ramen
| ID | Naar zone | wandtype | Oppervlakte [m²] | Orientatie | U-waarde | U*A | f_k
| W34 | #N/A | #N/A | #N/A | #N/A | #N/A | #N/A | 1
| W35 | #N/A | #N/A | #N/A | #N/A | #N/A | #N/A | 1
| W36 | #N/A | #N/A | #N/A | #N/A | #N/A | #N/A | 1
Vloeren boven grond/nietverwarmde ruimte
| ID | Naar Zone | wandtype | Oppervlakte | U-waarde | U*A | f_k | Ag | P | dw | B | dt | U'
| W49 | #N/A | #N/A | #N/A | #N/A | #N/A | #N/A | #N/A | 4.68 | 0.33 | #N/A | #N/A | #N/A
Binnenwanden/Binnenvloeren
| ID | Van | Naar | Type | Opp | Ti1 | Ti2 | U-waarde | U*A | f_k
| W53 | #N/A | #N/A | #N/A | #N/A | #N/A | #N/A | #N/A | #N/A | #N/A
| W55 | #N/A | #N/A | #N/A | #N/A | #N/A | #N/A | #N/A | #N/A | #N/A
| W57 | #N/A | #N/A | #N/A | #N/A | #N/A | #N/A | #N/A | #N/A | #N/A
| W59 | #N/A | #N/A | #N/A | #N/A | #N/A | #N/A | #N/A | #N/A | #N/A
| W61 | #N/A | #N/A | #N/A | #N/A | #N/A | #N/A | #N/A | #N/A | #N/A
| W63 | #N/A | #N/A | #N/A | #N/A | #N/A | #N/A | #N/A | #N/A | #N/A
| W64 | #N/A | #N/A | #N/A | #N/A | #N/A | #N/A | #N/A | #N/A | #N/A
| W65 | #N/A | #N/A | #N/A | #N/A | #N/A | #N/A | #N/A | #N/A | #N/A
| W66 | #N/A | #N/A | #N/A | #N/A | #N/A | #N/A | #N/A | #N/A | #N/A
| W70 | #N/A | #N/A | #N/A | #N/A | #N/A | #N/A | #N/A | #N/A | #N/A
| W73 | #N/A | #N/A | #N/A | #N/A | #N/A | #N/A | #N/A | #N/A | #N/A
| W77 | #N/A | #N/A | #N/A | #N/A | #N/A | #N/A | #N/A | #N/A | #N/A
Totaal transmissie:
HT | #N/A | W/K
Q | #N/A | W
Ventilatieverliezen |  |  | geen ontworpen ventilatiesysteem!
infiltratie
n50= | 8 | tab D.7
e_i= | 0.03 | tab D.8
eps= | 1 | tab D.9
V_inf | #N/A | m³/h
Hygienische vent
Ag | #N/A
V_min | 0 | m³/h
V_i= | #N/A | m³/h |  |  | n= | #N/A
H_V | #N/A | W/K
Q | #N/A | W
Intermitterend verwarmen
f_R,H | 0 | Tab D10b: 3K,2h
A_g | #N/A
H_RH | #N/A
Q | #N/A
TOTAAL
H | #N/A | W/K
Q | #N/A | W

## PropertiesGB_Theoretical
Physical parameters
DayZone
UA | 85.8268 | W/K
vent | 106.1668 | W/K |  | vent+inf | 27.4168 | Uawin | 78.75
hwi | 38.8288 | W/K
Uafl | 213.3826 | W/K | (niet gereduceerde!)
Losstot | 405.3762
| Total |  | Inside insul.
Cw | 17532992.6109 | J/K | 15779225.6786 | J/K
Cair | 1268405.1771 | J/K | 1268405.1771 | J/K
Cwi | 5859919.9097 | J/K | 5859919.9097 | J/K
Cfl | 28429892 | J/K | 8399672 | J/K
Cwalls | 23392912.5206 |  | 21639145.5883
Ctotal | 53091209.6976 |  | 31307222.7654
Floor
Uafi | 91.9095 | W/K
Cfi | 4379245 | J/K | 4379245 | J/K
NightZone
UA | 170.293 | W/K
vent | 144.0289 | W/K |  | vent+inf | 65.2789 | Uawin | 78.75
hwi | 154.0841 | W/K
Uar | 154.2905 | W/K | (niet gereduceerde!)
Losstot | 468.6125
| Total |  | Inside insul.
Cw | 34788051.3891 | J/K | 31308318.3214 | J/K
Cair | 2516703.5349 | J/K | 2516703.5349 | J/K
Cwi | 11626948.0903 | J/K | 11626948.0903 | J/K
Cr | 7013700 | J/K | 3800700 | J/K
Cwalls | 46414999.4794 |  | 42935266.4117
Ctotal | 55945403.0144 |  | 49252669.9466

## Sheet9
Losstot