## Gebouwgegevens Tabula (hidden)
Thermal properties: Detached Single Family House before1945
Global geometrical data | [7 empty] | Surface properties | [10 empty] | Component properties
[22 empty] | Tabula | 1.7 | W/m²K
Protected volume | 766 | m³ | Window area |  |  | 41.2 | m² | ID | From Zone | To Zone | Construction type | Area [m²] | Orientation | U-waarde | U*A | Cth |  | Cth2 |  | Roof |  | U= | 1.6975 | W/m²K |  | C= | 77930 | C2= | 42230
[8 empty] | W1 | 0 | 1 | Wall External | 41.5525 | front | 2.2022 | 91.5083 | 18693638.7 | 449880 | 18693638.7 |  |  | layers | thickness [m] | lambda [W/mK] | rho [kg/m³] | c [J/kgK] | R [m²K/W] | C [J/m²K]
Usable floor area | 279 | m² | Front | Gf | 26.21% | (%) | 10.8 | W2 | 0 | 1 | Wall External | 33.9975 | right | 2.2022 | 74.8705 | 15294795.3 | 449880 | 15294795.3 |  |  | tiled roof | 0.025 | 1 | 1700 | 840 | 0.025 | 35700 | *voegen niet ingerekend
Day zone | 167.4 | m² | Right | Gf | 22.57% | (%) | 9.3 | W3 | 0 | 1 | Wall External | 41.5525 | back | 2.2022 | 91.5083 | 18693638.7 | 449880 | 18693638.7 |  |  | air gap | 0 | 0 | 0 | 0 | 0.16 | 0
Night zone | 111.6 |  | Back | Gf | 29.61% | (%) | 12.2 | W4 | 0 | 1 | Wall External | 33.9975 | left | 2.2022 | 74.8705 | 15294795.3 | 449880 | 15294795.3 |  |  | insulation | 0 | 1.4 | 2100 | 840 | 0 | 0
|  |  | Left | Gf | 21.6% | (%) | 8.9 | W5 | 0 | 1 | Window | 10.8 | front | 5 | 54 | 0 | 0 | 0 |  |  | woodboard | 0.025 | 0.11 | 550 | 1880 | 0.22727 | 25850 | *voegen niet ingerekend
|  |  | Front | Ff | 0% |  | 0 | W6 | 0 | 1 | Window | 9.3 | right | 5 | 46.5 | 0 | 0 | 0 |  |  | gipspleister | 0.02 | 0.6 | 975 | 840 | 0.033333 | 16380
|  |  | Right | Ff | 0% |  | 0 | W7 | 0 | 1 | Window | 12.2 | back | 5 | 61 | 0 | 0 | 0
|  |  | Back | Ff | 0% |  | 0 | W8 | 0 | 1 | Window | 8.9 | left | 5 | 44.5 | 0 | 0 | 0 |  |  |  | Tabula | 2.2 | W/m²K
|  |  | Left | Ff | 0% |  | 0 | W9 | ground | 1 | Floor | 88.8 |  | 2.599 | 230.7921 | 39928742.4 | 449648 | 39928742.4 |  | Wall external |  | U= | 2.2022 | W/m²K |  | C= | 449880 | C2= | 449880
|  |  | Summarizing ratios |  |  |  |  | W10 | 0 | 1 | Roof | 101.4 |  | 1.6975 | 172.1316 | 7902102 | 77930 | 4282122 |  |  | layers | thickness [m] | lambda [W/mK] | rho [kg/m³] | c [J/kgK] | R [m²K/W] | C [J/m²K]
[8 empty] | W11 | 0 | 1 | Door | 9.5 |  | 4 | 38 | 346940 | 36520 | 0
|  |  | compactness |  | 1.2784 | m |  | W12 | 0 | 3 | Wall External | 0 | front | 2.2022 | 0 | 0 | #DIV/0! | 0 |  |  | Cement plaster | 0.025 | 1 | 1800 | 1000 | 0.025 | 45000
Unusable floor area | 0 | m² | envelope surface/ total floor |  | 2.1477 |  |  | W13 | 0 | 3 | Wall External | 0 | right | 2.2022 | 0 | 0 | #DIV/0! | 0 |  |  | BrickHe | 0.25 | 1.1 | 1850 | 840 | 0.22727 | 388500
Attic (h>1.8m) | 0 |  | envelope surface/ usable floor area |  | 2.1477 |  |  | W14 | 0 | 3 | Wall External | 0 | back | 2.2022 | 0 | 0 | #DIV/0! | 0 |  |  | gypsum | 0.02 | 0.6 | 975 | 840 | 0.033333 | 16380
Attic (h<1.8m) | 0 | [6 empty] | W15 | 0 | 3 | Wall External | 0 | left | 2.2022 | 0 | 0 | #DIV/0! | 0
|  |  | Window area/ total floor area |  | 14.77% |  |  | W16 | 0 | 3 | Window | 0 | front | 5 | 0 | 0 | #DIV/0! | 0 |  | Wall internal |  | U= | 1.9926 | W/m²K |  | C= | 150360 | C2= | 150360
|  |  | Window area/ usable floor area |  | 14.77% |  |  | W17 | 0 | 3 | Window | 0 | right | 5 | 0 | 0 | #DIV/0! | 0 |  |  | layers | thickness [m] | lambda [W/mK] | rho [kg/m³] | c [J/kgK] | R [m²K/W] | C [J/m²K]
|  |  | Window area/envelope area |  | 6.876% |  |  | W18 | 0 | 3 | Window | 0 | back | 5 | 0 | 0 | #DIV/0! | 0 |  |  | pleister | 0.02 | 0.6 | 975 | 840 | 0.033333 | 16380
Total floor surface | 279 | m² | [5 empty] | W19 | 0 | 3 | Window | 0 | left | 5 | 0 | 0 | #DIV/0! | 0 |  |  | metselwerk | 0.1 | 0.54 | 1400 | 840 | 0.18519 | 117600
= usable area x | 1 |  | Nightzone/usable floor area |  | 0.4 |  |  | W20 | 0 | 3 | Roof | 0 | front/back | 1.6975 | 0 | 0 | #DIV/0! | 0 |  |  | pleister | 0.02 | 0.6 | 975 | 840 | 0.033333 | 16380
[8 empty] | W21 | 1 | 3 | Floor internal | 104.6 |  | 2.0225 | 211.5506 | 17605226 | 168310 | 17605226
envelope surface area | 599.2 | m² | [5 empty] | W22 | 1 | 2 | Wall internal | 151.1 |  | 1.9926 | 301.0849 | 22719396 | 150360 | 22719396 |  | Floor internal |  | U= | 2.0225 | W/m²K |  | C= | 168310 | C2= | 168310
[8 empty] | W23 | 2 | 2 | Wall internal | 0 |  | 1.9926 | 0 | 0 | #DIV/0! | 0 |  |  | layers | thickness [m] | lambda [W/mK] | rho [kg/m³] | c [J/kgK] | R [m²K/W] | C [J/m²K]
[21 empty] | wooden floor | 0.02 | 0.9 | 1950 | 840 | 0.022222 | 32760 | *klopt niet -> hout is lichter dan water slimme!
[21 empty] | cavity | 0.1 | 0.6 | 1100 | 860 | 0.16667 | 94600
[14 empty] | Total UA | 1492.3166 | W/K |  |  |  |  | wooden ceiling | 0.02 | 0.9 | 1950 | 840 | 0.022222 | 32760
[21 empty] | gypsum | 0.01 | 0.6 | 975 | 840 | 0.016667 | 8190
Zone number | Volume [m³] |  | type | Set temperature |  | A_g
1 | 535.68 |  | Day zone | 21 |  | 167.4 |  |  |  |  | UA_walls+roof | 504.8891 | [7 empty] | window |  | U= | 5 | W/m²K |  | C= | 0 | C2= | 0
2 | 245.52 |  | Night Zone | 16 |  | 111.6 |  |  |  |  | UA_windows | 206 | [8 empty] | U-waarde | 5 | W/m²K
3 | 0 |  | Attic | unheated |  | 0 |  |  |  |  | inf | 138.0332 | [8 empty] | g-waarde | 0.59
[11 empty] | Cair | 4.6667 | MJ
[11 empty] | C_walls+roof | 75.879 | MJ/K | 72.259 | [5 empty] | Floor |  | U= | 2.599 | W/m²K |  | C= | 449648 | C2= | 449648
[11 empty] | C_int | 40.3246 | MJ/K | 40.3246 | [6 empty] | layers | thickness [m] | lambda [W/mK] | rho [kg/m³] | c [J/kgK] | R [m²K/W] | C [J/m²K]
[11 empty] | C_floor | 39.9287 |  | 39.9287 | [6 empty] | tiles | 0.012 | 1.4 | 2100 | 840 | 0.0085714 | 21168 | *klopt niet -> hout is lichter dan water slimme!
[21 empty] | screed | 0.08 | 0.6 | 1100 | 860 | 0.13333 | 75680
[21 empty] | PUR | 0 | 0.02 | 30 | 1470 | 0 | 0
[21 empty] | Concrete | 0.2 | 1.4 | 2100 | 840 | 0.14286 | 352800
[21 empty] | Isolatie | 0 | 0.02 | 30 | 1470 | 0 | 0
[20 empty] | Door |  | U= | 4 | W/m²K |  | C= | 36520 | C2= | 0
[21 empty] | U-waarde | 4 | W/m²K
[21 empty] | g-waarde | 0
Note on W21: Glenn Reynders: geen gegevens
Note on N25: Glenn Reynders: Volgens karen 76 m² (= horizontaal oppervlak) dit is schuin oppervlak
Note on W27: Glenn Reynders: geen gegevens aanname = hout
Note on Z35: REYNDERG: verschilt van Dymola-waarde, maar bekomen via matlab: Window_layMul_a/Awin/(Te-Ti) echte waarde zal dan nog iets hoger liggen want frame zit hier niet in!
Note on B37: Glenn Reynders: tegoei doen!
Note on E45: REYNDERG: b_u INSULATED ROOF Tabel D.4 = 0.7
Note on Z49: REYNDERG: verschilt van Dymola-waarde, maar bekomen via matlab: Window_layMul_a/Awin/(Te-Ti) echte waarde zal dan nog iets hoger liggen want frame zit hier niet in!
Note on AD49: Glenn Reynders: timber IDEAS

## Gebouwgegevens Allacker (hidden)
Thermal properties: Detached Single Family House before1945
Global geometrical data | [7 empty] | Surface properties | [10 empty] | Component properties
[22 empty] | Tabula | 1.7 | W/m²K
Protected volume | 502 | m³ | Window area |  |  | 14 | m² | ID | From Zone | To Zone | Construction type | Area [m²] | Orientation | U-waarde | U*A | Cth |  | Cth2 |  | Roof |  | U= | 1.6975 | W/m²K |  | C= | 77930 | C2= | 42230
[8 empty] | W1 | 0 | 1 | Wall External | 25.45 | front | 2.2022 | 56.0469 | 11449446 | 449880 | 10304196 |  |  | layers | thickness [m] | lambda [W/mK] | rho [kg/m³] | c [J/kgK] | R [m²K/W] | C [J/m²K] |  |  | Protected volume |  | 502 | m³
Usable floor area | 104.86 | m² | Front | Gf | 50% | (%) | 7 | W2 | 0 | 1 | Wall External | 85.75 | right | 2.2022 | 188.8416 | 38577210 | 449880 | 34718460 |  |  | tiled roof | 0.025 | 1 | 1700 | 840 | 0.025 | 35700 | *voegen niet ingerekend |  |  | infiltration rate (n_{50}) | 0.6
Day zone | 59.292 | m² | Right | Gf | 0% | (%) | 0 | W3 | 0 | 1 | Wall External | 32.45 | back | 2.2022 | 71.4625 | 14598606 | 449880 | 13138356 |  |  | air gap | 0 | 0 | 0 | 0 | 0.16 | 0
Night zone | 45.568 |  | Back | Gf | 35.71% | (%) | 5 | W4 | 0 | 1 | Wall External | 34.3 | left | 2.2022 | 75.5366 | 15430884 | 449880 | 13887384 |  |  | insulation | 0 | 1.4 | 2100 | 840 | 0 | 0
|  |  | Left | Gf | 0% | (%) | 0 | W5 | 0 | 1 | Window | 7 | front | 5 | 35 | 0 | 0 | 0 |  |  | woodboard | 0.025 | 0.11 | 550 | 1880 | 0.22727 | 25850 | *voegen niet ingerekend
|  |  | Front | Ff | 0% |  | 0 | W6 | 0 | 1 | Window | 0 | right | 5 | 0 | 0 | #DIV/0! | 0 |  |  | gipspleister | 0.02 | 0.6 | 975 | 840 | 0.033333 | 16380
|  |  | Right | Ff | 14.29% |  | 2 | W7 | 0 | 1 | Window | 5 | back | 5 | 25 | 0 | 0 | 0
|  |  | Back | Ff | 0% |  | 0 | W8 | 0 | 1 | Window | 0 | left | 5 | 0 | 0 | #DIV/0! | 0 |  |  |  | Tabula | 2.2 | W/m²K
|  |  | Left | Ff | 0% |  | 0 | W9 | ground | 1 | Floor | 104.86 |  | 2.599 | 272.5322 | 47150089.28 | 449648 | 10155481.28 |  | Wall external |  | U= | 2.2022 | W/m²K |  | C= | 449880 | C2= | 404880
|  |  | Summarizing ratios |  |  |  |  | W10 | 0 | 1 | Roof | 29 |  | 1.6975 | 49.2289 | 2259970 | 77930 | 1224670 |  |  | layers | thickness [m] | lambda [W/mK] | rho [kg/m³] | c [J/kgK] | R [m²K/W] | C [J/m²K]
[8 empty] | W11 | 0 | 1 | Door | 7.5 |  | 4 | 30 | 273900 | 36520 | 0
|  |  | compactness |  | 1.088 | m |  | W12 | 0 | 3 | Wall External | 0 | front | 2.2022 | 0 | 0 | #DIV/0! | 0 |  |  | Cement plaster | 0.025 | 1 | 1800 | 1000 | 0.025 | 45000
Unusable floor area | 76.184 | m² | envelope surface/ total floor |  | 2.5486 |  |  | W13 | 0 | 3 | Wall External | 14.24 | right | 2.2022 | 31.3598 | 6406291.2 | 449880 | 5765491.2 |  |  | BrickHe | 0.25 | 1.1 | 1850 | 840 | 0.22727 | 388500
Attic (h>1.8m) | 22 |  | envelope surface/ usable floor area |  | 4.4003 |  |  | W14 | 0 | 3 | Wall External | 0 | back | 2.2022 | 0 | 0 | #DIV/0! | 0 |  |  | gypsum | 0.02 | 0.6 | 975 | 840 | 0.033333 | 16380
Attic (h<1.8m) | 54.184 | [6 empty] | W15 | 0 | 3 | Wall External | 14.24 | left | 2.2022 | 31.3598 | 6406291.2 | 449880 | 5765491.2
|  |  | Window area/ total floor area |  | 7.733% |  |  | W16 | 0 | 3 | Window | 0 | front | 5 | 0 | 0 | #DIV/0! | 0 |  | Wall internal |  | U= | 1.9926 | W/m²K |  | C= | 150360 | C2= | 150360
|  |  | Window area/ usable floor area |  | 13.35% |  |  | W17 | 0 | 3 | Window | 2 | right | 5 | 10 | 0 | 0 | 0 |  |  | layers | thickness [m] | lambda [W/mK] | rho [kg/m³] | c [J/kgK] | R [m²K/W] | C [J/m²K]
|  |  | Window area/envelope area |  | 3.034% |  |  | W18 | 0 | 3 | Window | 0 | back | 5 | 0 | 0 | #DIV/0! | 0 |  |  | pleister | 0.02 | 0.6 | 975 | 840 | 0.033333 | 16380
Total floor surface | 181.044 | m² | [5 empty] | W19 | 0 | 3 | Window | 0 | left | 5 | 0 | 0 | #DIV/0! | 0 |  |  | metselwerk | 0.1 | 0.54 | 1400 | 840 | 0.18519 | 117600
= usable area x | 1.7265 |  | Nightzone/usable floor area |  | 0.43456 |  |  | W20 | 0 | 3 | Roof | 99.6275 | front/back | 1.6975 | 169.1227 | 7763972.2873 | 77930 | 4207269.982 |  |  | pleister | 0.02 | 0.6 | 975 | 840 | 0.033333 | 16380
[8 empty] | W21 | 1 | 3 | Floor internal | 76.184 |  | 2.0896 | 159.1904 | 13206496.4 | 173350 | 13206496.4
envelope surface area | 461.4175 | m² | [5 empty] | W22 | 1 | 2 | Wall internal | 140.84 |  | 1.9926 | 280.6406 | 21176702.4 | 150360 | 21176702.4 |  | Floor internal |  | U= | 2.0896 | W/m²K |  | C= | 173350 | C2= | 173350
[8 empty] | W23 | 2 | 2 | Wall internal | 14.24 |  | 1.9926 | 28.3749 | 2141126.4 | 150360 | 2141126.4 |  |  | layers | thickness [m] | lambda [W/mK] | rho [kg/m³] | c [J/kgK] | R [m²K/W] | C [J/m²K]
[21 empty] | wooden floor | 0.02 | 1.4 | 2100 | 840 | 0.014286 | 35280 | *klopt niet -> hout is lichter dan water slimme!
[21 empty] | cavity | 0.1 | 0.6 | 1100 | 860 | 0.16667 | 94600
[14 empty] | Total UA | 1045.491 | W/K |  |  |  |  | wooden ceiling | 0.02 | 1.4 | 2100 | 840 | 0.014286 | 35280
[21 empty] | gypsum | 0.01 | 0.6 | 975 | 840 | 0.016667 | 8190
Zone number | Volume [m³] |  | type | Set temperature |  | A_g
1 | 207.522 |  | Day zone | 21 |  | 59.292 | [13 empty] | window |  | U= | 5 | W/m²K |  | C= | 0 | C2= | 0
2 | 159.488 |  | Night Zone | 16 |  | 45.568 | [14 empty] | U-waarde | 5 | W/m²K
3 | 152.368 |  | Attic | unheated |  | 76.184 | [14 empty] | g-waarde | 0.59
[20 empty] | Floor |  | U= | 2.599 | W/m²K |  | C= | 449648 | C2= | 96848
[21 empty] | layers | thickness [m] | lambda [W/mK] | rho [kg/m³] | c [J/kgK] | R [m²K/W] | C [J/m²K]
[21 empty] | tiles | 0.012 | 1.4 | 2100 | 840 | 0.0085714 | 21168 | *klopt niet -> hout is lichter dan water slimme!
[21 empty] | screed | 0.08 | 0.6 | 1100 | 860 | 0.13333 | 75680
[21 empty] | PUR | 0 | 0.02 | 30 | 1470 | 0 | 0
[21 empty] | Concrete | 0.2 | 1.4 | 2100 | 840 | 0.14286 | 352800
[21 empty] | Isolatie | 0 | 0.02 | 30 | 1470 | 0 | 0
[20 empty] | Door |  | U= | 4 | W/m²K |  | C= | 36520 | C2= | 0
[21 empty] | U-waarde | 4 | W/m²K
[21 empty] | g-waarde | 0
Note on W21: Glenn Reynders: geen gegevens
Note on N25: Glenn Reynders: Volgens karen 76 m² (= horizontaal oppervlak) dit is schuin oppervlak
Note on W27: Glenn Reynders: geen gegevens aanname = hout
Note on Z35: REYNDERG: verschilt van Dymola-waarde, maar bekomen via matlab: Window_layMul_a/Awin/(Te-Ti) echte waarde zal dan nog iets hoger liggen want frame zit hier niet in!
Note on B37: Glenn Reynders: tegoei doen!
Note on E45: REYNDERG: b_u INSULATED ROOF Tabel D.4 = 0.7
Note on Z49: REYNDERG: verschilt van Dymola-waarde, maar bekomen via matlab: Window_layMul_a/Awin/(Te-Ti) echte waarde zal dan nog iets hoger liggen want frame zit hier niet in!
Note on AD49: Glenn Reynders: timber IDEAS

## Tabula data
Tabula data
Type | Tabula |  | Allacker
Total floor surface area | 193.4 | m² | 181.044
Protected volume | 531.7 | m³ | 502 | 2.7492
Total envelope area | 381.4 | m² | 461.4175
Roof | 101.4 | m² | 128.6275
Exterior wall | 133.1 | m² | 0
Exterior wall to unheated spaces | 18 | m² | 0
Total exterior wall | 151.1 |  | 206.43
Floor on soil | 43.7 | m² | 0
Floor bordering unheated spaces | 45.1 | m² | 0
Floor bordering outdoor spaces | 0 | m² | 0
Total Floor on ground | 88.8 |  | 104.86
number of floors | 2 |  | 2.1779 | 2.1779
height floor | 2.7492 | m
width facade | 6.6633 | m |  | * Allacker T1 = 4.8, T2=9.5 (=heren huis!)
depth building | 13.3267 | m |  | *(T1=8 , T2=11.3)
A Facade | 36.638
Area Common wall | 77.824 | m²
Doors | 9.5 | m² | 7.5
Windows N | 7.4 | m² | 0
Windows E | 7.3 | m² | 0
Windows S | 8.4 | m² | 0
Windows W | 7.5 | m² | 0
Total windows | 30.6 |  | 14
Compactness | 1.3941 |  | 1.088
Total envelope area/Total floor | 2.1475 |  | 2.5486
Total envelope area/Usable floor | 4.295 |  | 4.4003
Window/total envelope | 0.080231 |  | 0.030341
Window/total floor | 17.23% |  | 0.077329
Window/usable floor | 34.46% |  | 0.13351
v50 | 18 |  |  | 6 | 2.5
n50 | 12.9118 | 1/h | N53 | 4.3039 | 1.7933
Ratio: Tabula/Allacker
Total floor surface area | 1.0682
Protected volume | 1.0592
Total envelope area | 0.82658
Roof | 0.78832
Exterior wall | 0.73197
Total ground Floor | 0.84684
Doors | 1.2667
Windows | 2.1857
Compactness | 1.2814
Total envelope area/Total floor | 0.84261
Total envelope area/Usable floor | 0.97608
Window/total envelope | 2.6443
Window/total floor | 2.2281
Window/usable floor | 2.581

## Verwarming Allacker (hidden)
Berekening verwarming voor multizone EL²EP detached house
Berekening volgens EN12381-2003
T_e,d | -8 | °C
Samenvatting
Zone | 1 | [12 empty] | Zone | Q
Transmissieverliezen | [13 empty] | 1 | 21584.0308 | W
[14 empty] | 2 | #N/A | W
Buitenwanden + Ramen | [13 empty] | 3 | #N/A | W
[14 empty] | 4 | #N/A | W
| ID | Naar zone | wandtype | Oppervlakte [m²] | Orientatie | U-waarde | U*A | f_k | [5 empty] | 5 | #N/A | W
| W1 | 1 | Wall External | 25.45 | front | 2.2022 | 56.0469 | 1 | [5 empty] | 6 | #N/A | W
| W2 | 1 | Wall External | 85.75 | right | 2.2022 | 188.8416 | 1 | [5 empty] | 7 | #N/A | W
| W3 | 1 | Wall External | 32.45 | back | 2.2022 | 71.4625 | 1 | [5 empty] | 8 | #N/A | W
| W4 | 1 | Wall External | 34.3 | left | 2.2022 | 75.5366 | 1 | [5 empty] | 9 | #N/A | W
| W5 | 1 | Window | 7 | front | 5 | 35 | 1 | [5 empty] | 10 | #N/A | W
| W6 | 1 | Window | 0 | right | 5 | 0 | 1
| W7 | 1 | Window | 5 | back | 5 | 25 | 1 | [5 empty] | Totaal | #N/A | W
| W8 | 1 | Window | 0 | left | 5 | 0 | 1
| W10 | 1 | Roof | 29 | 0 | 1.6975 | 49.2289 | 1
Vloeren boven grond/nietverwarmde ruimte
| ID | Naar Zone | wandtype | Oppervlakte | U-waarde | U*A | f_k | Ag | P | dw | B | dt | U'
| W9 | 1 | Floor | 104.86 | 2.599 | 272.5322 | 0.21722 | 132 | 42 | 0.33 | 6.2857 | 1.0995 | 0.56456
Binnenwanden/Binnenvloeren | [13 empty] | #N/A
| ID | Van | Naar | Type | Opp | Ti1 | Ti2 | U-waarde | U*A | f_k
20
Totaal transmissie:
HT | 560.3166 | W/K
Q | 15688.8654 | W
Ventilatieverliezen
infiltratie
n50= | 0.6 | tab D.7
e_i= | 0.03 | tab D.8
eps= | 1 | tab D.9
V_inf | 22.23 | m³/h
Hygienische vent
Ag | 59.292
V_min | 40.16 | m³/h |  | eff | 0.84
V_i= | 62.39 | m³/h |  |  | n= | 0.30064
H_V | 21.2126 | W/K
Q | 615.1654 | W
Intermitterend verwarmen
f_R,H | 20 | Tab D10b: 3K,1h
A_g | 264
H_RH | 182.069
Q | 5280
TOTAAL
H | 763.5982 | W/K
Q | 21584.0308 | W
Zone | 2
Transmissieverliezen
Buitenwanden + Ramen
| ID | Naar zone | wandtype | Oppervlakte [m²] | Orientatie | U-waarde | U*A | f_k
| W7 | 1 | Window | 5 | back | 5 | 25 | 1
| W8 | 1 | Window | 0 | left | 5 | 0 | 1
| W9 | 1 | Floor | 104.86 | 0 | 2.599 | 272.5322 | 1
Vloeren boven grond/nietverwarmde ruimte
| ID | Naar Zone | wandtype | Oppervlakte | U-waarde | U*A | f_k | Ag | P | dw | B | dt | U'
| W45 | #N/A | #N/A | #N/A | #N/A | #N/A | #N/A | #N/A | 6.91 | 0.33 | #N/A | #N/A | #N/A
Binnenwanden/Binnenvloeren
| ID | Van | Naar | Type | Opp | Ti1 | Ti2 | U-waarde | U*A | f_k
| W50 | #N/A | #N/A | #N/A | #N/A | #N/A | #N/A | #N/A | #N/A | #N/A
| W51 | #N/A | #N/A | #N/A | #N/A | #N/A | #N/A | #N/A | #N/A | #N/A
| W54 | #N/A | #N/A | #N/A | #N/A | #N/A | #N/A | #N/A | #N/A | #N/A
| W55 | #N/A | #N/A | #N/A | #N/A | #N/A | #N/A | #N/A | #N/A | #N/A
| W69 | #N/A | #N/A | #N/A | #N/A | #N/A | #N/A | #N/A | #N/A | #N/A
Totaal transmissie:
HT | #N/A | W/K
Q | #N/A | W
Ventilatieverliezen |  |  | geen ontworpen ventilatiesysteem!
infiltratie
n50= | 8 | tab D.7
e_i= | 0.03 | tab D.8
eps= | 1 | tab D.9
V_inf | 0 | m³/h
Hygienische vent
Ag | 0
V_min | 50 | m³/h
V_i= | 50 | m³/h |  |  | n= | 0.3135
H_V | 17 | W/K
Q | 136 | W
Intermitterend verwarmen
f_R,H | 45 | Tab D10b: 3K,1h
A_g | 0
H_RH | 0
Q | 0
TOTAAL
H | #N/A | W/K
Q | #N/A | W
Zone | 3
Transmissieverliezen
Buitenwanden + Ramen
| ID | Naar zone | wandtype | Oppervlakte [m²] | Orientatie | U-waarde | U*A | f_k
| W10 | 1 | Roof | 29 | 0 | 1.6975 | 49.2289 | 1
| W11 | 1 | Door | 7.5 | 0 | 4 | 30 | 1
Vloeren boven grond/nietverwarmde ruimte
| ID | Naar Zone | wandtype | Oppervlakte | U-waarde | U*A | f_k | Ag | P | dw | B | dt | U'
| W46 | #N/A | #N/A | #N/A | #N/A | #N/A | #N/A | #N/A | 1.05 | 0.33 | #N/A | #N/A | #N/A
Binnenwanden/Binnenvloeren
| ID | Van | Naar | Type | Opp | Ti1 | Ti2 | U-waarde | U*A | f_k
| W56 | #N/A | #N/A | #N/A | #N/A | #N/A | #N/A | #N/A | #N/A | #N/A
| W57 | #N/A | #N/A | #N/A | #N/A | #N/A | #N/A | #N/A | #N/A | #N/A
| W70 | #N/A | #N/A | #N/A | #N/A | #N/A | #N/A | #N/A | #N/A | #N/A
Totaal transmissie:
HT | #N/A | W/K
Q | #N/A | W
Ventilatieverliezen |  |  | geen ontworpen ventilatiesysteem!
infiltratie
n50= | 8 | tab D.7
e_i= | 0.03 | tab D.8
eps= | 1 | tab D.9
V_inf | 0 | m³/h
Hygienische vent
Ag | 0
V_min | 25 | m³/h
V_i= | 25 | m³/h |  |  | n= | 0.16408
H_V | 8.5 | W/K
Q | 68 | W
Intermitterend verwarmen
f_R,H | 0 | constante temp
A_g | 0
H_RH | 0
Q | 0
TOTAAL
H | #N/A | W/K
Q | #N/A | W
Zone | 4
Transmissieverliezen
Buitenwanden + Ramen
| ID | Naar zone | wandtype | Oppervlakte [m²] | Orientatie | U-waarde | U*A | f_k
| W12 | 3 | Wall External | 0 | front | 2.2022 | 0 | 1
| W13 | 3 | Wall External | 14.24 | right | 2.2022 | 31.3598 | 1
| W14 | 3 | Wall External | 0 | back | 2.2022 | 0 | 1
| W15 | 3 | Wall External | 14.24 | left | 2.2022 | 31.3598 | 1
Vloeren boven grond/nietverwarmde ruimte
| ID | Naar Zone | wandtype | Oppervlakte | U-waarde | U*A | f_k | Ag | P | dw | B | dt | U'
Binnenwanden/Binnenvloeren
| ID | Van | Naar | Type | Opp | Ti1 | Ti2 | U-waarde | U*A | f_k
| W58 | #N/A | #N/A | #N/A | #N/A | #N/A | #N/A | #N/A | #N/A | #N/A
| W59 | #N/A | #N/A | #N/A | #N/A | #N/A | #N/A | #N/A | #N/A | #N/A
| W71 | #N/A | #N/A | #N/A | #N/A | #N/A | #N/A | #N/A | #N/A | #N/A
| W76 | #N/A | #N/A | #N/A | #N/A | #N/A | #N/A | #N/A | #N/A | #N/A
Totaal transmissie:
HT | #N/A | W/K
Q | #N/A | W
Ventilatieverliezen |  |  | geen ontworpen ventilatiesysteem!
infiltratie
n50= | 8 | tab D.7
e_i= | 0.03 | tab D.8
eps= | 1 | tab D.9
V_inf | #N/A | m³/h
Hygienische vent
Ag | #N/A
V_min | 50 | m³/h
V_i= | #N/A | m³/h |  |  | n= | #N/A
H_V | #N/A | W/K
Q | #N/A | W
Intermitterend verwarmen
f_R,H | 90 | Tab D10b: 3K,2h
A_g | #N/A
H_RH | #N/A
Q | #N/A
TOTAAL
H | #N/A | W/K
Q | #N/A | W
Zone | 5
Transmissieverliezen
Buitenwanden + Ramen
| ID | Naar zone | wandtype | Oppervlakte [m²] | Orientatie | U-waarde | U*A | f_k
| W16 | 3 | Window | 0 | front | 5 | 0 | 1
| W17 | 3 | Window | 2 | right | 5 | 10 | 1
| W18 | 3 | Window | 0 | back | 5 | 0 | 1
| W19 | 3 | Window | 0 | left | 5 | 0 | 1
Vloeren boven grond/nietverwarmde ruimte
| ID | Naar Zone | wandtype | Oppervlakte | U-waarde | U*A | f_k | Ag | P | dw | B | dt | U'
Binnenwanden/Binnenvloeren
| ID | Van | Naar | Type | Opp | Ti1 | Ti2 | U-waarde | U*A | f_k
| W58 | #N/A | #N/A | #N/A | #N/A | #N/A | #N/A | #N/A | #N/A | #N/A
| W60 | #N/A | #N/A | #N/A | #N/A | #N/A | #N/A | #N/A | #N/A | #N/A
| W61 | #N/A | #N/A | #N/A | #N/A | #N/A | #N/A | #N/A | #N/A | #N/A
| W67 | #N/A | #N/A | #N/A | #N/A | #N/A | #N/A | #N/A | #N/A | #N/A
| W74 | #N/A | #N/A | #N/A | #N/A | #N/A | #N/A | #N/A | #N/A | #N/A
Totaal transmissie:
HT | #N/A | W/K
Q | #N/A | W
Ventilatieverliezen |  |  | geen ontworpen ventilatiesysteem!
infiltratie
n50= | 8 | tab D.7
e_i= | 0.03 | tab D.8
eps= | 1 | tab D.9
V_inf | #N/A | m³/h
Hygienische vent
Ag | #N/A
V_min | #N/A | m³/h
V_i= | #N/A | m³/h |  |  | n= | #N/A
H_V | #N/A | W/K
Q | #N/A | W
Intermitterend verwarmen
f_R,H | 22 | Tab D10b: 3K,2h
A_g | #N/A
H_RH | #N/A
Q | #N/A
TOTAAL
H | #N/A | W/K
Q | #N/A | W
Zone | 6
Transmissieverliezen
Buitenwanden + Ramen
| ID | Naar zone | wandtype | Oppervlakte [m²] | Orientatie | U-waarde | U*A | f_k
| W20 | 3 | Roof | 99.6275 | front/back | 1.6975 | 169.1227 | 1
| W21 | 3 | Floor internal | 76.184 | 0 | 2.0896 | 159.1904 | 1
| W22 | 2 | Wall internal | 140.84 | 0 | 1.9926 | 280.6406 | 1
Vloeren boven grond/nietverwarmde ruimte
| ID | Naar Zone | wandtype | Oppervlakte | U-waarde | U*A | f_k | Ag | P | dw | B | dt | U'
Binnenwanden/Binnenvloeren
| ID | Van | Naar | Type | Opp | Ti1 | Ti2 | U-waarde | U*A | f_k
| W60 | #N/A | #N/A | #N/A | #N/A | #N/A | #N/A | #N/A | #N/A | #N/A
| W62 | #N/A | #N/A | #N/A | #N/A | #N/A | #N/A | #N/A | #N/A | #N/A
| W63 | #N/A | #N/A | #N/A | #N/A | #N/A | #N/A | #N/A | #N/A | #N/A
| W68 | #N/A | #N/A | #N/A | #N/A | #N/A | #N/A | #N/A | #N/A | #N/A
| W75 | #N/A | #N/A | #N/A | #N/A | #N/A | #N/A | #N/A | #N/A | #N/A
Totaal transmissie:
HT | #N/A | W/K
Q | #N/A | W
Ventilatieverliezen |  |  | geen ontworpen ventilatiesysteem!
infiltratie
n50= | 8 | tab D.7
e_i= | 0.03 | tab D.8
eps= | 1 | tab D.9
V_inf | #N/A | m³/h
Hygienische vent
Ag | #N/A
V_min | #N/A | m³/h
V_i= | #N/A | m³/h |  |  | n= | #N/A
H_V | #N/A | W/K
Q | #N/A | W
Intermitterend verwarmen
f_R,H | 22 | Tab D10b: 3K,2h
A_g | #N/A
H_RH | #N/A
Q | #N/A
TOTAAL
H | #N/A | W/K
Q | #N/A | W
Zone | 7
Transmissieverliezen
Buitenwanden + Ramen
| ID | Naar zone | wandtype | Oppervlakte [m²] | Orientatie | U-waarde | U*A | f_k
| W23 | 2 | Wall internal | 14.24 | 0 | 1.9926 | 28.3749 | 1
| W23 | 2 | Wall internal | 14.24 | 0 | 1.9926 | 28.3749 | 1
| W25 | #N/A | #N/A | #N/A | #N/A | #N/A | #N/A | 1
| W26 | #N/A | #N/A | #N/A | #N/A | #N/A | #N/A | 1
| W27 | #N/A | #N/A | #N/A | #N/A | #N/A | #N/A | 1
| W28 | #N/A | #N/A | #N/A | #N/A | #N/A | #N/A | 1
Vloeren boven grond/nietverwarmde ruimte
| ID | Naar Zone | wandtype | Oppervlakte | U-waarde | U*A | f_k | Ag | P | dw | B | dt | U'
Binnenwanden/Binnenvloeren
| ID | Van | Naar | Type | Opp | Ti1 | Ti2 | U-waarde | U*A | f_k
| W62 | #N/A | #N/A | #N/A | #N/A | #N/A | #N/A | #N/A | #N/A | #N/A
| W69 | #N/A | #N/A | #N/A | #N/A | #N/A | #N/A | #N/A | #N/A | #N/A
| W78 | #N/A | #N/A | #N/A | #N/A | #N/A | #N/A | #N/A | #N/A | #N/A
Totaal transmissie:
HT | #N/A | W/K
Q | #N/A | W
Ventilatieverliezen |  |  | geen ontworpen ventilatiesysteem!
infiltratie
n50= | 8 | tab D.7
e_i= | 0.03 | tab D.8
eps= | 1 | tab D.9
V_inf | #N/A | m³/h
Hygienische vent
Ag | #N/A
V_min | #N/A | m³/h
V_i= | #N/A | m³/h |  |  | n= | #N/A
H_V | #N/A | W/K
Q | #N/A | W
Intermitterend verwarmen
f_R,H | 22 | Tab D10b: 3K,2h
A_g | #N/A
H_RH | #N/A
Q | #N/A
TOTAAL
H | #N/A | W/K
Q | #N/A | W
Zone | 8
Transmissieverliezen
Buitenwanden + Ramen
| ID | Naar zone | wandtype | Oppervlakte [m²] | Orientatie | U-waarde | U*A | f_k
| W29 | #N/A | #N/A | #N/A | #N/A | #N/A | #N/A | 1
| W30 | #N/A | #N/A | #N/A | #N/A | #N/A | #N/A | 1
| W31 | #N/A | #N/A | #N/A | #N/A | #N/A | #N/A | 1
Vloeren boven grond/nietverwarmde ruimte
| ID | Naar Zone | wandtype | Oppervlakte | U-waarde | U*A | f_k | Ag | P | dw | B | dt | U'
| W47 | #N/A | #N/A | #N/A | #N/A | #N/A | #N/A | #N/A | 6.11 | 0.33 | #N/A | #N/A | #N/A
Binnenwanden/Binnenvloeren
| ID | Van | Naar | Type | Opp | Ti1 | Ti2 | U-waarde | U*A | f_k
| W52 | #N/A | #N/A | #N/A | #N/A | #N/A | #N/A | #N/A | #N/A | #N/A
| W56 | #N/A | #N/A | #N/A | #N/A | #N/A | #N/A | #N/A | #N/A | #N/A
| W71 | #N/A | #N/A | #N/A | #N/A | #N/A | #N/A | #N/A | #N/A | #N/A
Totaal transmissie:
HT | #N/A | W/K
Q | #N/A | W
Ventilatieverliezen |  |  | geen ontworpen ventilatiesysteem!
infiltratie
n50= | 8 | tab D.7
e_i= | 0.03 | tab D.8
eps= | 1 | tab D.9
V_inf | #N/A | m³/h
Hygienische vent
Ag | #N/A
V_min | #N/A | m³/h
V_i= | #N/A | m³/h |  |  | n= | #N/A
H_V | #N/A | W/K
Q | #N/A | W
Intermitterend verwarmen
f_R,H | 45 | Tab D10b: 3K,2h
A_g | #N/A
H_RH | #N/A
Q | #N/A
TOTAAL
H | #N/A | W/K
Q | #N/A | W
Zone | 9
Transmissieverliezen
Buitenwanden + Ramen
| ID | Naar zone | wandtype | Oppervlakte [m²] | Orientatie | U-waarde | U*A | f_k
| W32 | #N/A | #N/A | #N/A | #N/A | #N/A | #N/A | 1
| W33 | #N/A | #N/A | #N/A | #N/A | #N/A | #N/A | 1
Vloeren boven grond/nietverwarmde ruimte
| ID | Naar Zone | wandtype | Oppervlakte | U-waarde | U*A | f_k | Ag | P | dw | B | dt | U'
| W48 | #N/A | #N/A | #N/A | #N/A | #N/A | #N/A | #N/A | 6.52 | 0.33 | #N/A | #N/A | #N/A
Binnenwanden/Binnenvloeren
| ID | Van | Naar | Type | Opp | Ti1 | Ti2 | U-waarde | U*A | f_k
| W54 | #N/A | #N/A | #N/A | #N/A | #N/A | #N/A | #N/A | #N/A | #N/A
| W72 | #N/A | #N/A | #N/A | #N/A | #N/A | #N/A | #N/A | #N/A | #N/A
Totaal transmissie:
HT | #N/A | W/K
Q | #N/A | W
Ventilatieverliezen |  |  | geen ontworpen ventilatiesysteem!
infiltratie
n50= | 8 | tab D.7
e_i= | 0.03 | tab D.8
eps= | 1 | tab D.9
V_inf | #N/A | m³/h
Hygienische vent
Ag | #N/A
V_min | 50 | m³/h | aanname dat berging dient als wasplaats! Anders V_min=0
V_i= | #N/A | m³/h |  |  | n= | #N/A
H_V | #N/A | W/K
Q | #N/A | W
Intermitterend verwarmen
f_R,H | 0 | Tab D10b: 3K,2h
A_g | #N/A
H_RH | #N/A
Q | #N/A
TOTAAL
H | #N/A | W/K
Q | #N/A | W
Zone | 10
Transmissieverliezen
Buitenwanden + Ramen
| ID | Naar zone | wandtype | Oppervlakte [m²] | Orientatie | U-waarde | U*A | f_k
| W34 | #N/A | #N/A | #N/A | #N/A | #N/A | #N/A | 1
| W35 | #N/A | #N/A | #N/A | #N/A | #N/A | #N/A | 1
| W36 | #N/A | #N/A | #N/A | #N/A | #N/A | #N/A | 1
Vloeren boven grond/nietverwarmde ruimte
| ID | Naar Zone | wandtype | Oppervlakte | U-waarde | U*A | f_k | Ag | P | dw | B | dt | U'
| W49 | #N/A | #N/A | #N/A | #N/A | #N/A | #N/A | #N/A | 4.68 | 0.33 | #N/A | #N/A | #N/A
Binnenwanden/Binnenvloeren
| ID | Van | Naar | Type | Opp | Ti1 | Ti2 | U-waarde | U*A | f_k
| W53 | #N/A | #N/A | #N/A | #N/A | #N/A | #N/A | #N/A | #N/A | #N/A
| W55 | #N/A | #N/A | #N/A | #N/A | #N/A | #N/A | #N/A | #N/A | #N/A
| W57 | #N/A | #N/A | #N/A | #N/A | #N/A | #N/A | #N/A | #N/A | #N/A
| W59 | #N/A | #N/A | #N/A | #N/A | #N/A | #N/A | #N/A | #N/A | #N/A
| W61 | #N/A | #N/A | #N/A | #N/A | #N/A | #N/A | #N/A | #N/A | #N/A
| W63 | #N/A | #N/A | #N/A | #N/A | #N/A | #N/A | #N/A | #N/A | #N/A
| W64 | #N/A | #N/A | #N/A | #N/A | #N/A | #N/A | #N/A | #N/A | #N/A
| W65 | #N/A | #N/A | #N/A | #N/A | #N/A | #N/A | #N/A | #N/A | #N/A
| W66 | #N/A | #N/A | #N/A | #N/A | #N/A | #N/A | #N/A | #N/A | #N/A
| W70 | #N/A | #N/A | #N/A | #N/A | #N/A | #N/A | #N/A | #N/A | #N/A
| W73 | #N/A | #N/A | #N/A | #N/A | #N/A | #N/A | #N/A | #N/A | #N/A
| W77 | #N/A | #N/A | #N/A | #N/A | #N/A | #N/A | #N/A | #N/A | #N/A
Totaal transmissie:
HT | #N/A | W/K
Q | #N/A | W
Ventilatieverliezen |  |  | geen ontworpen ventilatiesysteem!
infiltratie
n50= | 8 | tab D.7
e_i= | 0.03 | tab D.8
eps= | 1 | tab D.9
V_inf | #N/A | m³/h
Hygienische vent
Ag | #N/A
V_min | 0 | m³/h
V_i= | #N/A | m³/h |  |  | n= | #N/A
H_V | #N/A | W/K
Q | #N/A | W
Intermitterend verwarmen
f_R,H | 0 | Tab D10b: 3K,2h
A_g | #N/A
H_RH | #N/A
Q | #N/A
TOTAAL
H | #N/A | W/K
Q | #N/A | W

## Verwarming Tabula (hidden)
Berekening verwarming voor multizone EL²EP detached house
Berekening volgens EN12381-2003
T_e,d | -8 | °C
Samenvatting
Zone | 1 | [12 empty] | Zone | Q
Transmissieverliezen | [13 empty] | 1 | 34055.7053 | W
[14 empty] | 2 | #N/A | W
Buitenwanden + Ramen | [13 empty] | 3 | #N/A | W
[14 empty] | 4 | #N/A | W
| ID | Naar zone | wandtype | Oppervlakte [m²] | Orientatie | U-waarde | U*A | f_k | [5 empty] | 5 | #N/A | W
| W1 | 1 | Wall External | 41.5525 | front | 2.2022 | 91.5083 | 1 | [5 empty] | 6 | #N/A | W
| W2 | 1 | Wall External | 33.9975 | right | 2.2022 | 74.8705 | 1 | [5 empty] | 7 | #N/A | W
| W3 | 1 | Wall External | 41.5525 | back | 2.2022 | 91.5083 | 1 | [5 empty] | 8 | #N/A | W
| W4 | 1 | Wall External | 33.9975 | left | 2.2022 | 74.8705 | 1 | [5 empty] | 9 | #N/A | W
| W5 | 1 | Window | 10.8 | front | 5 | 54 | 1 | [5 empty] | 10 | #N/A | W
| W6 | 1 | Window | 9.3 | right | 5 | 46.5 | 1
| W7 | 1 | Window | 12.2 | back | 5 | 61 | 1 | [5 empty] | Totaal | #N/A | W
| W8 | 1 | Window | 8.9 | left | 5 | 44.5 | 1
| W10 | 1 | Roof | 101.4 | 0 | 1.6975 | 172.1316 | 1 | [5 empty] | Qnom | 37461.2758
Vloeren boven grond/nietverwarmde ruimte
| ID | Naar Zone | wandtype | Oppervlakte | U-waarde | U*A | f_k | Ag | P | dw | B | dt | U'
| W9 | 1 | Floor | 88.8 | 2.599 | 230.7921 | 0.27512 | 88.8 | 42 | 0.33 | 4.2286 | 1.0995 | 0.71503
Binnenwanden/Binnenvloeren | [13 empty] | #N/A
| ID | Van | Naar | Type | Opp | Ti1 | Ti2 | U-waarde | U*A | f_k
20
Totaal transmissie:
HT | 774.3837 | W/K
Q | 21682.7425 | W
Ventilatieverliezen
infiltratie
n50= | 0.6 | tab D.7
e_i= | 0.03 | tab D.8
eps= | 1 | tab D.9
V_inf | 22.98 | m³/h
Hygienische vent
Ag | 167.4
V_min | 383 | m³/h |  | eff | 0
V_i= | 405.98 | m³/h |  |  | n= | 1.9563
H_V | 138.0332 | W/K
Q | 4002.9628 | W
Intermitterend verwarmen
f_R,H | 30 | Tab D10b: 3K,1h
A_g | 279
H_RH | 288.6207
Q | 8370
TOTAAL
H | 1201.0375 | W/K
Q | 34055.7053 | W
Zone | 2
Transmissieverliezen
Buitenwanden + Ramen
| ID | Naar zone | wandtype | Oppervlakte [m²] | Orientatie | U-waarde | U*A | f_k
| W7 | 1 | Window | 5 | back | 5 | 25 | 1
| W8 | 1 | Window | 0 | left | 5 | 0 | 1
| W9 | 1 | Floor | 104.86 | 0 | 2.599 | 272.5322 | 1
Vloeren boven grond/nietverwarmde ruimte
| ID | Naar Zone | wandtype | Oppervlakte | U-waarde | U*A | f_k | Ag | P | dw | B | dt | U'
| W45 | #N/A | #N/A | #N/A | #N/A | #N/A | #N/A | #N/A | 6.91 | 0.33 | #N/A | #N/A | #N/A
Binnenwanden/Binnenvloeren
| ID | Van | Naar | Type | Opp | Ti1 | Ti2 | U-waarde | U*A | f_k
| W50 | #N/A | #N/A | #N/A | #N/A | #N/A | #N/A | #N/A | #N/A | #N/A
| W51 | #N/A | #N/A | #N/A | #N/A | #N/A | #N/A | #N/A | #N/A | #N/A
| W54 | #N/A | #N/A | #N/A | #N/A | #N/A | #N/A | #N/A | #N/A | #N/A
| W55 | #N/A | #N/A | #N/A | #N/A | #N/A | #N/A | #N/A | #N/A | #N/A
| W69 | #N/A | #N/A | #N/A | #N/A | #N/A | #N/A | #N/A | #N/A | #N/A
Totaal transmissie:
HT | #N/A | W/K
Q | #N/A | W
Ventilatieverliezen |  |  | geen ontworpen ventilatiesysteem!
infiltratie
n50= | 8 | tab D.7
e_i= | 0.03 | tab D.8
eps= | 1 | tab D.9
V_inf | 0 | m³/h
Hygienische vent
Ag | 0
V_min | 50 | m³/h
V_i= | 50 | m³/h |  |  | n= | 0.3135
H_V | 17 | W/K
Q | 136 | W
Intermitterend verwarmen
f_R,H | 45 | Tab D10b: 3K,1h
A_g | 0
H_RH | 0
Q | 0
TOTAAL
H | #N/A | W/K
Q | #N/A | W
Zone | 3
Transmissieverliezen
Buitenwanden + Ramen
| ID | Naar zone | wandtype | Oppervlakte [m²] | Orientatie | U-waarde | U*A | f_k
| W10 | 1 | Roof | 29 | 0 | 1.6975 | 49.2289 | 1
| W11 | 1 | Door | 7.5 | 0 | 4 | 30 | 1
Vloeren boven grond/nietverwarmde ruimte
| ID | Naar Zone | wandtype | Oppervlakte | U-waarde | U*A | f_k | Ag | P | dw | B | dt | U'
| W46 | #N/A | #N/A | #N/A | #N/A | #N/A | #N/A | #N/A | 1.05 | 0.33 | #N/A | #N/A | #N/A
Binnenwanden/Binnenvloeren
| ID | Van | Naar | Type | Opp | Ti1 | Ti2 | U-waarde | U*A | f_k
| W56 | #N/A | #N/A | #N/A | #N/A | #N/A | #N/A | #N/A | #N/A | #N/A
| W57 | #N/A | #N/A | #N/A | #N/A | #N/A | #N/A | #N/A | #N/A | #N/A
| W70 | #N/A | #N/A | #N/A | #N/A | #N/A | #N/A | #N/A | #N/A | #N/A
Totaal transmissie:
HT | #N/A | W/K
Q | #N/A | W
Ventilatieverliezen |  |  | geen ontworpen ventilatiesysteem!
infiltratie
n50= | 8 | tab D.7
e_i= | 0.03 | tab D.8
eps= | 1 | tab D.9
V_inf | 0 | m³/h
Hygienische vent
Ag | 0
V_min | 25 | m³/h
V_i= | 25 | m³/h |  |  | n= | 0.16408
H_V | 8.5 | W/K
Q | 68 | W
Intermitterend verwarmen
f_R,H | 0 | constante temp
A_g | 0
H_RH | 0
Q | 0
TOTAAL
H | #N/A | W/K
Q | #N/A | W
Zone | 4
Transmissieverliezen
Buitenwanden + Ramen
| ID | Naar zone | wandtype | Oppervlakte [m²] | Orientatie | U-waarde | U*A | f_k
| W12 | 3 | Wall External | 0 | front | 2.2022 | 0 | 1
| W13 | 3 | Wall External | 14.24 | right | 2.2022 | 31.3598 | 1
| W14 | 3 | Wall External | 0 | back | 2.2022 | 0 | 1
| W15 | 3 | Wall External | 14.24 | left | 2.2022 | 31.3598 | 1
Vloeren boven grond/nietverwarmde ruimte
| ID | Naar Zone | wandtype | Oppervlakte | U-waarde | U*A | f_k | Ag | P | dw | B | dt | U'
Binnenwanden/Binnenvloeren
| ID | Van | Naar | Type | Opp | Ti1 | Ti2 | U-waarde | U*A | f_k
| W58 | #N/A | #N/A | #N/A | #N/A | #N/A | #N/A | #N/A | #N/A | #N/A
| W59 | #N/A | #N/A | #N/A | #N/A | #N/A | #N/A | #N/A | #N/A | #N/A
| W71 | #N/A | #N/A | #N/A | #N/A | #N/A | #N/A | #N/A | #N/A | #N/A
| W76 | #N/A | #N/A | #N/A | #N/A | #N/A | #N/A | #N/A | #N/A | #N/A
Totaal transmissie:
HT | #N/A | W/K
Q | #N/A | W
Ventilatieverliezen |  |  | geen ontworpen ventilatiesysteem!
infiltratie
n50= | 8 | tab D.7
e_i= | 0.03 | tab D.8
eps= | 1 | tab D.9
V_inf | #N/A | m³/h
Hygienische vent
Ag | #N/A
V_min | 50 | m³/h
V_i= | #N/A | m³/h |  |  | n= | #N/A
H_V | #N/A | W/K
Q | #N/A | W
Intermitterend verwarmen
f_R,H | 90 | Tab D10b: 3K,2h
A_g | #N/A
H_RH | #N/A
Q | #N/A
TOTAAL
H | #N/A | W/K
Q | #N/A | W
Zone | 5
Transmissieverliezen
Buitenwanden + Ramen
| ID | Naar zone | wandtype | Oppervlakte [m²] | Orientatie | U-waarde | U*A | f_k
| W16 | 3 | Window | 0 | front | 5 | 0 | 1
| W17 | 3 | Window | 2 | right | 5 | 10 | 1
| W18 | 3 | Window | 0 | back | 5 | 0 | 1
| W19 | 3 | Window | 0 | left | 5 | 0 | 1
Vloeren boven grond/nietverwarmde ruimte
| ID | Naar Zone | wandtype | Oppervlakte | U-waarde | U*A | f_k | Ag | P | dw | B | dt | U'
Binnenwanden/Binnenvloeren
| ID | Van | Naar | Type | Opp | Ti1 | Ti2 | U-waarde | U*A | f_k
| W58 | #N/A | #N/A | #N/A | #N/A | #N/A | #N/A | #N/A | #N/A | #N/A
| W60 | #N/A | #N/A | #N/A | #N/A | #N/A | #N/A | #N/A | #N/A | #N/A
| W61 | #N/A | #N/A | #N/A | #N/A | #N/A | #N/A | #N/A | #N/A | #N/A
| W67 | #N/A | #N/A | #N/A | #N/A | #N/A | #N/A | #N/A | #N/A | #N/A
| W74 | #N/A | #N/A | #N/A | #N/A | #N/A | #N/A | #N/A | #N/A | #N/A
Totaal transmissie:
HT | #N/A | W/K
Q | #N/A | W
Ventilatieverliezen |  |  | geen ontworpen ventilatiesysteem!
infiltratie
n50= | 8 | tab D.7
e_i= | 0.03 | tab D.8
eps= | 1 | tab D.9
V_inf | #N/A | m³/h
Hygienische vent
Ag | #N/A
V_min | #N/A | m³/h
V_i= | #N/A | m³/h |  |  | n= | #N/A
H_V | #N/A | W/K
Q | #N/A | W
Intermitterend verwarmen
f_R,H | 22 | Tab D10b: 3K,2h
A_g | #N/A
H_RH | #N/A
Q | #N/A
TOTAAL
H | #N/A | W/K
Q | #N/A | W
Zone | 6
Transmissieverliezen
Buitenwanden + Ramen
| ID | Naar zone | wandtype | Oppervlakte [m²] | Orientatie | U-waarde | U*A | f_k
| W20 | 3 | Roof | 99.6275 | front/back | 1.6975 | 169.1227 | 1
| W21 | 3 | Floor internal | 76.184 | 0 | 2.0896 | 159.1904 | 1
| W22 | 2 | Wall internal | 140.84 | 0 | 1.9926 | 280.6406 | 1
Vloeren boven grond/nietverwarmde ruimte
| ID | Naar Zone | wandtype | Oppervlakte | U-waarde | U*A | f_k | Ag | P | dw | B | dt | U'
Binnenwanden/Binnenvloeren
| ID | Van | Naar | Type | Opp | Ti1 | Ti2 | U-waarde | U*A | f_k
| W60 | #N/A | #N/A | #N/A | #N/A | #N/A | #N/A | #N/A | #N/A | #N/A
| W62 | #N/A | #N/A | #N/A | #N/A | #N/A | #N/A | #N/A | #N/A | #N/A
| W63 | #N/A | #N/A | #N/A | #N/A | #N/A | #N/A | #N/A | #N/A | #N/A
| W68 | #N/A | #N/A | #N/A | #N/A | #N/A | #N/A | #N/A | #N/A | #N/A
| W75 | #N/A | #N/A | #N/A | #N/A | #N/A | #N/A | #N/A | #N/A | #N/A
Totaal transmissie:
HT | #N/A | W/K
Q | #N/A | W
Ventilatieverliezen |  |  | geen ontworpen ventilatiesysteem!
infiltratie
n50= | 8 | tab D.7
e_i= | 0.03 | tab D.8
eps= | 1 | tab D.9
V_inf | #N/A | m³/h
Hygienische vent
Ag | #N/A
V_min | #N/A | m³/h
V_i= | #N/A | m³/h |  |  | n= | #N/A
H_V | #N/A | W/K
Q | #N/A | W
Intermitterend verwarmen
f_R,H | 22 | Tab D10b: 3K,2h
A_g | #N/A
H_RH | #N/A
Q | #N/A
TOTAAL
H | #N/A | W/K
Q | #N/A | W
Zone | 7
Transmissieverliezen
Buitenwanden + Ramen
| ID | Naar zone | wandtype | Oppervlakte [m²] | Orientatie | U-waarde | U*A | f_k
| W23 | 2 | Wall internal | 14.24 | 0 | 1.9926 | 28.3749 | 1
| W23 | 2 | Wall internal | 14.24 | 0 | 1.9926 | 28.3749 | 1
| W25 | #N/A | #N/A | #N/A | #N/A | #N/A | #N/A | 1
| W26 | #N/A | #N/A | #N/A | #N/A | #N/A | #N/A | 1
| W27 | #N/A | #N/A | #N/A | #N/A | #N/A | #N/A | 1
| W28 | #N/A | #N/A | #N/A | #N/A | #N/A | #N/A | 1
Vloeren boven grond/nietverwarmde ruimte
| ID | Naar Zone | wandtype | Oppervlakte | U-waarde | U*A | f_k | Ag | P | dw | B | dt | U'
Binnenwanden/Binnenvloeren
| ID | Van | Naar | Type | Opp | Ti1 | Ti2 | U-waarde | U*A | f_k
| W62 | #N/A | #N/A | #N/A | #N/A | #N/A | #N/A | #N/A | #N/A | #N/A
| W69 | #N/A | #N/A | #N/A | #N/A | #N/A | #N/A | #N/A | #N/A | #N/A
| W78 | #N/A | #N/A | #N/A | #N/A | #N/A | #N/A | #N/A | #N/A | #N/A
Totaal transmissie:
HT | #N/A | W/K
Q | #N/A | W
Ventilatieverliezen |  |  | geen ontworpen ventilatiesysteem!
infiltratie
n50= | 8 | tab D.7
e_i= | 0.03 | tab D.8
eps= | 1 | tab D.9
V_inf | #N/A | m³/h
Hygienische vent
Ag | #N/A
V_min | #N/A | m³/h
V_i= | #N/A | m³/h |  |  | n= | #N/A
H_V | #N/A | W/K
Q | #N/A | W
Intermitterend verwarmen
f_R,H | 22 | Tab D10b: 3K,2h
A_g | #N/A
H_RH | #N/A
Q | #N/A
TOTAAL
H | #N/A | W/K
Q | #N/A | W
Zone | 8
Transmissieverliezen
Buitenwanden + Ramen
| ID | Naar zone | wandtype | Oppervlakte [m²] | Orientatie | U-waarde | U*A | f_k
| W29 | #N/A | #N/A | #N/A | #N/A | #N/A | #N/A | 1
| W30 | #N/A | #N/A | #N/A | #N/A | #N/A | #N/A | 1
| W31 | #N/A | #N/A | #N/A | #N/A | #N/A | #N/A | 1
Vloeren boven grond/nietverwarmde ruimte
| ID | Naar Zone | wandtype | Oppervlakte | U-waarde | U*A | f_k | Ag | P | dw | B | dt | U'
| W47 | #N/A | #N/A | #N/A | #N/A | #N/A | #N/A | #N/A | 6.11 | 0.33 | #N/A | #N/A | #N/A
Binnenwanden/Binnenvloeren
| ID | Van | Naar | Type | Opp | Ti1 | Ti2 | U-waarde | U*A | f_k
| W52 | #N/A | #N/A | #N/A | #N/A | #N/A | #N/A | #N/A | #N/A | #N/A
| W56 | #N/A | #N/A | #N/A | #N/A | #N/A | #N/A | #N/A | #N/A | #N/A
| W71 | #N/A | #N/A | #N/A | #N/A | #N/A | #N/A | #N/A | #N/A | #N/A
Totaal transmissie:
HT | #N/A | W/K
Q | #N/A | W
Ventilatieverliezen |  |  | geen ontworpen ventilatiesysteem!
infiltratie
n50= | 8 | tab D.7
e_i= | 0.03 | tab D.8
eps= | 1 | tab D.9
V_inf | #N/A | m³/h
Hygienische vent
Ag | #N/A
V_min | #N/A | m³/h
V_i= | #N/A | m³/h |  |  | n= | #N/A
H_V | #N/A | W/K
Q | #N/A | W
Intermitterend verwarmen
f_R,H | 45 | Tab D10b: 3K,2h
A_g | #N/A
H_RH | #N/A
Q | #N/A
TOTAAL
H | #N/A | W/K
Q | #N/A | W
Zone | 9
Transmissieverliezen
Buitenwanden + Ramen
| ID | Naar zone | wandtype | Oppervlakte [m²] | Orientatie | U-waarde | U*A | f_k
| W32 | #N/A | #N/A | #N/A | #N/A | #N/A | #N/A | 1
| W33 | #N/A | #N/A | #N/A | #N/A | #N/A | #N/A | 1
Vloeren boven grond/nietverwarmde ruimte
| ID | Naar Zone | wandtype | Oppervlakte | U-waarde | U*A | f_k | Ag | P | dw | B | dt | U'
| W48 | #N/A | #N/A | #N/A | #N/A | #N/A | #N/A | #N/A | 6.52 | 0.33 | #N/A | #N/A | #N/A
Binnenwanden/Binnenvloeren
| ID | Van | Naar | Type | Opp | Ti1 | Ti2 | U-waarde | U*A | f_k
| W54 | #N/A | #N/A | #N/A | #N/A | #N/A | #N/A | #N/A | #N/A | #N/A
| W72 | #N/A | #N/A | #N/A | #N/A | #N/A | #N/A | #N/A | #N/A | #N/A
Totaal transmissie:
HT | #N/A | W/K
Q | #N/A | W
Ventilatieverliezen |  |  | geen ontworpen ventilatiesysteem!
infiltratie
n50= | 8 | tab D.7
e_i= | 0.03 | tab D.8
eps= | 1 | tab D.9
V_inf | #N/A | m³/h
Hygienische vent
Ag | #N/A
V_min | 50 | m³/h | aanname dat berging dient als wasplaats! Anders V_min=0
V_i= | #N/A | m³/h |  |  | n= | #N/A
H_V | #N/A | W/K
Q | #N/A | W
Intermitterend verwarmen
f_R,H | 0 | Tab D10b: 3K,2h
A_g | #N/A
H_RH | #N/A
Q | #N/A
TOTAAL
H | #N/A | W/K
Q | #N/A | W
Zone | 10
Transmissieverliezen
Buitenwanden + Ramen
| ID | Naar zone | wandtype | Oppervlakte [m²] | Orientatie | U-waarde | U*A | f_k
| W34 | #N/A | #N/A | #N/A | #N/A | #N/A | #N/A | 1
| W35 | #N/A | #N/A | #N/A | #N/A | #N/A | #N/A | 1
| W36 | #N/A | #N/A | #N/A | #N/A | #N/A | #N/A | 1
Vloeren boven grond/nietverwarmde ruimte
| ID | Naar Zone | wandtype | Oppervlakte | U-waarde | U*A | f_k | Ag | P | dw | B | dt | U'
| W49 | #N/A | #N/A | #N/A | #N/A | #N/A | #N/A | #N/A | 4.68 | 0.33 | #N/A | #N/A | #N/A
Binnenwanden/Binnenvloeren
| ID | Van | Naar | Type | Opp | Ti1 | Ti2 | U-waarde | U*A | f_k
| W53 | #N/A | #N/A | #N/A | #N/A | #N/A | #N/A | #N/A | #N/A | #N/A
| W55 | #N/A | #N/A | #N/A | #N/A | #N/A | #N/A | #N/A | #N/A | #N/A
| W57 | #N/A | #N/A | #N/A | #N/A | #N/A | #N/A | #N/A | #N/A | #N/A
| W59 | #N/A | #N/A | #N/A | #N/A | #N/A | #N/A | #N/A | #N/A | #N/A
| W61 | #N/A | #N/A | #N/A | #N/A | #N/A | #N/A | #N/A | #N/A | #N/A
| W63 | #N/A | #N/A | #N/A | #N/A | #N/A | #N/A | #N/A | #N/A | #N/A
| W64 | #N/A | #N/A | #N/A | #N/A | #N/A | #N/A | #N/A | #N/A | #N/A
| W65 | #N/A | #N/A | #N/A | #N/A | #N/A | #N/A | #N/A | #N/A | #N/A
| W66 | #N/A | #N/A | #N/A | #N/A | #N/A | #N/A | #N/A | #N/A | #N/A
| W70 | #N/A | #N/A | #N/A | #N/A | #N/A | #N/A | #N/A | #N/A | #N/A
| W73 | #N/A | #N/A | #N/A | #N/A | #N/A | #N/A | #N/A | #N/A | #N/A
| W77 | #N/A | #N/A | #N/A | #N/A | #N/A | #N/A | #N/A | #N/A | #N/A
Totaal transmissie:
HT | #N/A | W/K
Q | #N/A | W
Ventilatieverliezen |  |  | geen ontworpen ventilatiesysteem!
infiltratie
n50= | 8 | tab D.7
e_i= | 0.03 | tab D.8
eps= | 1 | tab D.9
V_inf | #N/A | m³/h
Hygienische vent
Ag | #N/A
V_min | 0 | m³/h
V_i= | #N/A | m³/h |  |  | n= | #N/A
H_V | #N/A | W/K
Q | #N/A | W
Intermitterend verwarmen
f_R,H | 0 | Tab D10b: 3K,2h
A_g | #N/A
H_RH | #N/A
Q | #N/A
TOTAAL
H | #N/A | W/K
Q | #N/A | W

## Gebouwgegevens Tabula 2zone
Thermal properties: Detached Single Family House 71-90 | [31 empty] | Parameters greybox: 4state day zone, 4 state night zone, 1 state interior floor | [9 empty] | PRBS | [13 empty] | IN USE
[32 empty] | (Models DayZone_5state_B, NightZone_4state_A) | [36 empty] | Parameter | RC | GBPRBS | GBINUSE | SOLNESW INUSE | [17 empty] | SOLNESW INUSE
Global geometrical data | [7 empty] | Surface properties | [10 empty] | Component properties | [12 empty] | Parameter | Theoretical |  |  | TO paste in dymola | [6 empty] | [1] | DayZone_5state_B | [5 empty] | TO paste in dymola | [5 empty] | Coefficients: | [6 empty] | TO paste in dymola | [5 empty] | abs1D | 0.1533 | 0.18 | 0.201 | [8 empty] | SolNESW INUSE |  |  |  |  | SolNESW THEO | [12 empty] | SolNESW INUSE
Protected volume | 531.7 | m³ | Window area |  |  | 30.6 | m² |  | Surface properties | [12 empty] | Tabula | 1.9 | W/m²K | [5 empty] | parameter | Real | abs1D | 0.1533 | ; | 0.16419 | parameter | Real | abs1D | = | 0.1533 | ; |  | Coefficients: | [6 empty] | parameter | Real | abs1D | = | 0.18 | ; | Estimate | Std. | Error | t | value | Pr(>¦t¦) |  | parameter | Real | abs1D | = | 0.201 | ; | abs2D | 0.38555 | 0.336 | 0.398 | ## | [1] | DayZone_5state_E | [15 empty] | ## | [1] | DayZone_5state_E
[8 empty] | ID | From Zone | To Zone | Construction type | Area [m²] | Orientation | U-waarde | U*A | Cth |  | Cth2 |  | Roof |  | U= | 1.6606 | W/m²K |  | C= | 45612 | C2= | 16380 | parameter | Real | abs2D | 0.38555 | ; | 0.42146 | parameter | Real | abs2D | = | 0.38555 | ; |  | Estimate | Std. | Error | t | value | Pr(>¦t¦) |  | parameter | Real | abs2D | = | 0.336 | ; | Ti0 | 290 | 0.176 | 1648.59 | < | 2e-16 | *** | parameter | Real | abs2D | = | 0.398 | ; | abs3D | 0.033807 | 0.337 | 0.0596 | ## | Coefficients: | [6 empty] | parameter Real | abs1ED | = | 0.285 | ; | parameter Real | abs1ED | = | 0.4868 | ; | ## | Coefficients: | [6 empty] | parameter Real | abs1ED | = | 0.364 | ;
Usable floor area | 193.4 | m² | Front | Gf | 12.09% |  | 3.7 | W1 | 0 | 1 | Wall External | 16.8224 | front | 1.6946 | 28.508 | 5136554.1232 | 305340 | 3045192.3344 |  |  | layers | thickness [m] | lambda [W/mK] | rho [kg/m³] | c [J/kgK] | R [m²K/W] | C [J/m²K] |  |  | parameter | Real | abs3D | 0.033807 | ; | 0.1351 | parameter | Real | abs3D | = | 0.033807 | ; |  | Ti0 | 294 | 0.0782 | 3752.8 | <2e-16 | *** |  | parameter | Real | abs3D | = | 0.337 | ; | Tw0 | 288 | 0.0915 | 3142.73 | < | 2e-16 | *** | parameter | Real | abs3D | = | 0.0596 | ; | abs4D | 0.19621 | 0.103 | 0.161 | ## | Estimate | Std. | Error | t | value | Pr(>¦t¦) |  | parameter Real | abs1ND | = | 0.824 | ; | parameter Real | abs1ND | = | 0.49347 | ; | ## | Estimate | Std. | Error | t | value | Pr(>¦t¦) |  | parameter Real | abs1ND | = | 0.845 | ;
Day zone | 88.8 | m² | Right | Gf | 11.93% |  | 3.65 | W2 | 0 | 1 | Wall External | 35.7331 | right | 1.6946 | 60.5548 | 10910730.4879 | 305340 | 6468397.3044 |  |  | tiled roof | 0.02 | 1.3 | 1700 | 840 | 0.015385 | 28560 | *voegen niet ingerekend |  | parameter | Real | abs4D | 0.19621 | ; | 0.16167 | parameter | Real | abs4D | = | 0.19621 | ; |  | Tw0 | 289 | 0.0619 | 4670.42 | <2e-16 | *** |  | parameter | Real | abs4D | = | 0.103 | ; | Twi0 | 294 | 0.0762 | 3861.36 | < | 2e-16 | *** | parameter | Real | abs4D | = | 0.161 | ; |  |  |  |  | ## | Ti0 | 291 | 0.0753 | 3866.48 | < | 2e-16 | *** | parameter Real | abs1SD | = | 0.491 | ; | parameter Real | abs1SD | = | 0.56015 | ; | ## | Ti0 | 296 | 0.558 | 531.05 | < | 2e-16 | *** | parameter Real | abs1SD | = | 0.517 | ;
Night zone | 104.6 | m² | Back | Gf | 13.73% |  | 4.2 | W3 | 0 | 1 | Wall External | 16.8224 | back | 1.6946 | 28.508 | 5136554.1232 | 305340 | 3045192.3344 |  |  | air gap | 0.03 | 6 | 0 | 0 | 0.16 | 0 | [6 empty] | ; | [8 empty] | Twi0 | 294 | 0.0191 | 15359.29 | <2e-16 | *** | [7 empty] | Tfi0 | 290 | 0.1 | 2889.29 | < | 2e-16 | *** | [6 empty] | CiD | 1635553.92 | 2900000 | 3010000 | ## | Tw0 | 289 | 0.0477 | 6070.16 | < | 2e-16 | *** | parameter Real | abs1WD | = | 0.386 | ; | parameter Real | abs1WD | = | 0.50014 | ; | ## | Tw0 | 290 | 0.152 | 1905.93 | < | 2e-16 | *** | parameter Real | abs1WD | = | 0.312 | ;
|  |  | Left | Gf | 12.25% |  | 3.75 | W4 | 0 | 1 | Wall External | 0 | left | 1.6946 | 0 | 0 | #DIV/0! | 0 |  |  | insulation | 0.01 | 0.04 | 80 | 840 | 0.25 | 672 | Everything outside insulation layer is ignored (ventilated cavity) |  | parameter | Real | CiD | 1635553.92 | ; | 2745646 | parameter | Real | CiD | = | 1635553.92 | ; |  | Tfi0 | 291 | 0.0831 | 3501.39 | <2e-16 | *** |  | parameter | Real | CiD | = | 2900000 | ; | Tfl0 | 288 | 0.1 | 2867.98 | < | 2e-16 | *** | parameter | Real | CiD | = | 3010000 | ; | CwD | 12558781.9731 | 50500000 | 44000000 | ## | Twi0 | 296 | 0.056 | 5288.4 | < | 2e-16 | *** | parameter Real | abs2ED | = | 0.764 | ; | parameter Real | abs2ED | = | 1.2243 | ; | ## | Twi0 | 295 | 0.13 | 2265.01 | < | 2e-16 | *** | parameter Real | abs2ED | = | 0.745 | ;
|  |  | Front | Ff | 12.09% |  | 3.7 | W5 | 0 | 1 | Window | 3.7 | front | 5 | 18.5 | 0 | 0 | 0 |  |  | gipspleister | 0.02 | 0.6 | 975 | 840 | 0.033333 | 16380 |  |  | parameter | Real | CwD | 12558781.9731 | ; | 14395560 | parameter | Real | CwD | = | 12558781.9731 | ; |  | Tfl0 | 291 | 0.0721 | 4032.89 | <2e-16 | *** |  | parameter | Real | CwD | = | 50500000 | ; | abs1 | 0.201 | 0.00156 | 128.78 | < | 2e-16 | *** | parameter | Real | CwD | = | 44000000 | ; | CwiD | 19833415.3709 | 32700000 | 26300000 | ## | Tfi0 | 290 | 0.0697 | 4163.74 | < | 2e-16 | *** | parameter Real | abs2ND | = | 0.849 | ; | parameter Real | abs2ND | = | 1.2411 | ; | ## | Tfi0 | 290 | 0.198 | 1463.41 | < | 2e-16 | *** | parameter Real | abs2ND | = | 0.726 | ;
|  |  | Right | Ff | 11.93% |  | 3.65 | W6 | 0 | 1 | Window | 3.65 | right | 5 | 18.25 | 0 | 0 | 0 | [11 empty] | parameter | Real | CwiD | 19833415.3709 | ; | 26154150 | parameter | Real | CwiD | = | 19833415.3709 | ; |  | abs1 | 0.18 | 0.00264 | 67.99 | <2e-16 | *** |  | parameter | Real | CwiD | = | 32700000 | ; | abs2 | 0.398 | 0.00187 | 213.16 | < | 2e-16 | *** | parameter | Real | CwiD | = | 26300000 | ; | CflD | 9853248 | 14000000 | 991000000 | ## | Tfl0 | 289 | 0.0763 | 3794.37 | < | 2e-16 | *** | parameter Real | abs2SD | = | 0.861 | ; | parameter Real | abs2SD | = | 1.4088 | ; | ## | Tfl0 | 287 | 0.253 | 1134.3 | < | 2e-16 | *** | parameter Real | abs2SD | = | 0.848 | ;
|  |  | Back | Ff | 13.73% |  | 4.2 | W7 | 0 | 1 | Window | 4.2 | back | 5 | 21 | 0 | 0 | 0 |  |  |  | Tabula | 1.7 | W/m²K | [5 empty] | parameter | Real | CflD | 9853248 | ; | 12228720 | parameter | Real | CflD | = | 9853248 | ; |  | abs2 | 0.336 | 0.00232 | 144.99 | <2e-16 | *** |  | parameter | Real | CflD | = | 14000000 | ; | abs3 | 0.0596 | 0.00893 | 6.68 | 2.6e-11 | *** |  | parameter | Real | CflD | = | 991000000 | ; |  |  |  |  | ## | abs1E | 0.285 | 0.0204 | 14 | < | 2e-16 | *** | parameter Real | abs2WD | = | 0.879 | ; | parameter Real | abs2WD | = | 1.2579 | ; | ## | abs1E | 0.364 | 0.0434 | 8.4 | < | 2e-16 | *** | parameter Real | abs2WD | = | 0.64 | ;
|  |  | Left | Ff | 12.25% |  | 3.75 | W8 | 0 | 1 | Window | 3.75 | left | 5 | 18.75 | 0 | 0 | 0 |  | Wall external |  | U= | 1.6946 | W/m²K |  | C= | 305340 | C2= | 181020 |  |  |  |  | ; | [8 empty] | abs3 | 0.337 | 0.00868 | 38.84 | <2e-16 | *** | [7 empty] | abs4 | 0.161 | 0.000792 | 202.98 | < | 2e-16 | *** | [6 empty] | f1D | 0.04599 | 0.128 | 0.0767 | ## | abs1N | 0.824 | 0.0468 | 17.6 | < | 2e-16 | *** | parameter Real | abs3ED | = | 0.517 | ; | parameter Real | abs3ED | = | 0.10735 | ; | ## | abs1N | 0.845 | 0.0953 | 8.87 | < | 2e-16 | *** | parameter Real | abs3ED | = | 0.658 | ;
|  |  | Summarizing ratios |  |  |  |  | W9 | ground | 1 | Floor | 88.8 |  | 2.8188 | 250.3087 | 33349728 | 375560 | 9853248 |  |  | layers | thickness [m] | lambda [W/mK] | rho [kg/m³] | c [J/kgK] | R [m²K/W] | C [J/m²K] |  |  | parameter | Real | f1D | 0.03066 | ; | 0.065891 | parameter | Real | f1D | = | 0.04599 | ; |  | abs4 | 0.103 | 0.00241 | 42.8 | <2e-16 | *** |  | parameter | Real | f1D | = | 0.128 | ; | abs5 | 0.132 | 0.000608 | 217.05 | < | 2e-16 | *** | parameter | Real | f1D | = | 0.0767 | ; | f2D | 0.11567 | 0.235 | 0.147 | ## | abs1S | 0.491 | 0.0109 | 45.04 | < | 2e-16 | *** | parameter Real | abs3ND | = | 1.29 | ; | parameter Real | abs3ND | = | 0.10883 | ; | ## | abs1S | 0.517 | 0.0223 | 23.19 | < | 2e-16 | *** | parameter Real | abs3ND | = | 0.708 | ;
[8 empty] | W10 | 0 | 1 | Roof | 0 |  | 1.6606 | 0 | 4625056.8 | 45612 | 1660932 |  |  | BrickHe | 0.08 | 1.1 | 1850 | 840 | 0.072727 | 124320 |  |  | parameter | Real | f2D | 0.077111 | ; | 0.16129 | parameter | Real | f2D | = | 0.11567 | ; |  | abs5 | 0.0289 | 0.00285 | 10.15 | <2e-16 | *** |  | parameter | Real | f2D | = | 0.235 | ; | Cfi | 221000000 | 186000000 | 1.19 | 0.24 |  |  | parameter | Real | f2D | = | 0.147 | ; | f3D | 0.71014 | 0.537 | 0.736 | ## | abs1W | 0.386 | 0.0108 | 35.78 | < | 2e-16 | *** | parameter Real | abs3SD | = | 0.271 | ; | parameter Real | abs3SD | = | 0.12353 | ; | ## | abs1W | 0.312 | 0.0209 | 14.9 | < | 2e-16 | *** | parameter Real | abs3SD | = | 0.0165 | ;
|  |  | compactness |  | 1.3941 | m |  | W11 | 0 | 1 | Door | 9.5 |  | 4 | 38 | 346940 | 36520 | 1631910 |  |  | Air gap | 0 | 0 | 0 | 0 | 0.16 | 0 |  |  | parameter | Real | f3D | 0.80676 | ; | 0.64236 | parameter | Real | f3D | = | 0.71014 | ; |  | Cfi | 5570000 | 58300 | 95.57 | <2e-16 | *** |  | parameter | Real | f3D | = | 0.537 | ; | [7 empty] | parameter | Real | f3D | = | 0.736 | ; | f4D | 0.058864 | 0.0774 | 0.0615 | ## | abs2E | 0.764 | 0.0437 | 17.49 | < | 2e-16 | *** | parameter Real | abs3WD | = | 0.0861 | ; | parameter Real | abs3WD | = | 0.1103 | ; | ## | abs2E | 0.745 | 0.0619 | 12.04 | < | 2e-16 | *** | parameter Real | abs3WD | = | 0.325 | ;
Unusable floor area | 0 | m² | envelope surface/ total floor |  | 1.9721 |  |  | W12 | 0 | 2 | Wall External | 19.8156 | front | 1.6946 | 33.5804 | 6050490.555 | 305340 | 3587017.0966 |  |  | Insulation | 0 | 0.036 | 26 | 1470 | 0 | 0 | 1 cm isolatie om Uwaarde te halen. In specificatie : geen isolatie? |  | parameter | Real | f4D | 0.039243 | ; | 0.064978 | parameter | Real | f4D | = | 0.058864 | ; |  | Cfl | 14000000 | 170000 | 82.34 | <2e-16 | *** |  | parameter | Real | f4D | = | 0.0774 | ; | Cfl | 991000000 | 54500000 | 18.19 | < | 2e-16 | *** | parameter | Real | f4D | = | 0.0615 | ; |  |  |  |  | ## | abs2N | 0.849 | 0.106 | 7.99 | 1.6e-15 | *** |  | parameter Real | abs4ED | = | 0.58 | ; | parameter Real | abs4ED | = | 0.62308 | ; | ## | abs2N | 0.726 | 0.132 | 5.49 | 4.2e-08 | *** |  | parameter Real | abs4ED | = | 0.684 | ;
Attic (h>1.8m) | 0 | m² | envelope surface/ usable floor area |  | 1.9721 |  |  | W13 | 0 | 2 | Wall External | 42.091 | right | 1.6946 | 71.3292 | 12852054.1558 | 305340 | 7619305.8337 |  |  | BrickHi | 0.14 | 0.9 | 1400 | 840 | 0.15556 | 164640 | EPS: wij hebben dat thuis en ons huis is van die periode | [5 empty] | ; | [8 empty] | Ci | 2900000 | 35800 | 81.02 | <2e-16 | *** | [7 empty] | Ci | 3010000 | 53100 | 56.66 | < | 2e-16 | *** | [6 empty] | hwD | 221.0268 | 958 | 383 | ## | abs2S | 0.861 | 0.0249 | 34.56 | < | 2e-16 | *** | parameter Real | abs4ND | = | 1.08e-08 | ; | parameter Real | abs4ND | = | 0.63161 | ; | ## | abs2S | 0.848 | 0.0293 | 28.98 | < | 2e-16 | *** | parameter Real | abs4ND | = | 0.25 | ;
Attic (h<1.8m) | 0 | m² | [5 empty] | W14 | 0 | 2 | Wall External | 19.8156 | back | 1.6946 | 33.5804 | 6050490.555 | 305340 | 3587017.0966 |  |  | Plaster | 0.02 | 0.6 | 975 | 840 | 0.033333 | 16380 |  |  | parameter | Real | hwD | 221.0268 | ; | 298.5918 | parameter | Real | hwD | = | 221.0268 | ; |  | Cw | 50500000 | 737000 | 68.5 | <2e-16 | *** |  | parameter | Real | hwD | = | 958 | ; | Cw | 44000000 | 1100000 | 40.15 | < | 2e-16 | *** | parameter | Real | hwD | = | 383 | ; | hflD | 282.5455 | 737 | 172 | ## | abs2W | 0.879 | 0.0255 | 34.45 | < | 2e-16 | *** | parameter Real | abs4SD | = | 0.496 | ; | parameter Real | abs4SD | = | 0.71697 | ; | ## | abs2W | 0.64 | 0.0277 | 23.08 | < | 2e-16 | *** | parameter Real | abs4SD | = | 0.615 | ;
|  |  | Window area/ total floor area |  | 15.82% |  |  | W15 | 0 | 2 | Wall External | 0 | left | 1.6946 | 0 | 0 | #DIV/0! | 0 | [11 empty] | parameter | Real | hflD | 282.5455 | ; | 278.8644 | parameter | Real | hflD | = | 282.5455 | ; |  | Cwi | 32700000 | 53200 | 614.4 | <2e-16 | *** |  | parameter | Real | hflD | = | 737 | ; | Cwi | 26300000 | 378000 | 69.39 | < | 2e-16 | *** | parameter | Real | hflD | = | 172 | ; | hwiD | 331.5172 | 2190 | 517 | ## | abs3E | 0.517 | 0.131 | 3.95 | 7.7e-05 | *** |  | parameter Real | abs4WD | = | 0.546 | ; | parameter Real | abs4WD | = | 0.64015 | ; | ## | abs3E | 0.658 | 0.523 | 1.26 | 0.2089 |  |  | parameter Real | abs4WD | = | 0.532 | ;
|  |  | Window area/ usable floor area |  | 15.82% |  |  | W16 | 0 | 2 | Window | 3.7 | front | 5 | 18.5 | 0 | 0 | 0 |  | Wall internal |  | U= | 1.7363 | W/m²K |  | C= | 197400 | C2= | 197400 | parameter | Real | hwiD | 331.5172 | ; | 721.0005 | parameter | Real | hwiD | = | 331.5172 | ; |  | e11 | -6.77 | 0.0515 | -131.33 | <2e-16 | *** |  | parameter | Real | hwiD | = | 2190 | ; | e11 | -6.03 | 0.0698 | -86.39 | < | 2e-16 | *** | parameter | Real | hwiD | = | 517 | ; | infD | 182.7207 | 251 | 256 | ## | abs3N | 1.29 | 0.224 | 5.75 | 9.1e-09 | *** |  | parameter Real | abs5ED | = | 0.143 | ; | parameter Real | abs5ED | = | 0.73394 | ; | ## | abs3N | 0.708 | 0.877 | 0.81 | 0.4196 |  |  | parameter Real | abs5ED | = | 0.32 | ;
|  |  | Window area/envelope area |  | 8.023% |  |  | W17 | 0 | 2 | Window | 3.65 | right | 5 | 18.25 | 0 | 0 | 0 |  |  | layers | thickness [m] | lambda [W/mK] | rho [kg/m³] | c [J/kgK] | R [m²K/W] | C [J/m²K] |  |  | parameter | Real | infD | 182.7207 | ; | 110.5333 | parameter | Real | infD | = | 182.7207 | ; |  | e22 | -15.3 | 295 | -0.05 | 0.96 |  |  | parameter | Real | infD | = | 251 | ; | e22 | -17.3 | 89.6 | -0.19 | 0.85 |  |  | parameter | Real | infD | = | 256 | ; | UwD | 251.182 | 884.9558 | 740.7407 | ## | abs3S | 0.271 | 0.0494 | 5.49 | 4.2e-08 | *** |  | parameter Real | abs5ND | = | 0.0903 | ; | parameter Real | abs5ND | = | 0.744 | ; | ## | abs3S | 0.0165 | 0.146 | 0.11 | 0.9103 |  |  | parameter Real | abs5ND | = | 0.376 | ;
Total floor surface | 193.4 | m² | [5 empty] | W18 | 0 | 2 | Window | 4.2 | back | 5 | 21 | 0 | 0 | 0 |  |  | pleister | 0.02 | 0.6 | 975 | 840 | 0.033333 | 16380 |  |  | parameter | Real | UwD | 251.182 | ; | 66.8358 | parameter | Real | UwD | = | 251.182 | ; |  | e33 | -14.3 | 275 | -0.05 | 0.96 |  |  | parameter | Real | UwD | = | 884.9558 | ; | e33 | 4.9 | 0.264 | 18.54 | < | 2e-16 | *** | parameter | Real | UwD | = | 740.7407 | ; | UflD | 80.2065 | 301 | 334 | ## | abs3W | 0.0861 | 0.0612 | 1.41 | 0.159 |  |  | parameter Real | abs5SD | = | 0.18 | ; | parameter Real | abs5SD | = | 0.84454 | ; | ## | abs3W | 0.325 | 0.197 | 1.65 | 0.099 | . |  | parameter Real | abs5SD | = | 0.306 | ;
= usable area x | 1 |  | Nightzone/usable floor area |  | 0.54085 |  |  | W19 | 0 | 2 | Window | 3.75 | left | 5 | 18.75 | 0 | 0 | 0 |  |  | metselwerk | 0.14 | 0.54 | 1400 | 840 | 0.25926 | 164640 |  |  | parameter | Real | UflD | 80.2065 | ; | 43.8002 | parameter | Real | UflD | = | 80.2065 | ; |  | e44 | -9.54 | 148 | -0.06 | 0.95 |  |  | parameter | Real | UflD | = | 301 | ; | e44 | -14.2 | 448 | -0.03 | 0.97 |  |  | parameter | Real | UflD | = | 334 | ; |  |  |  |  | ## | abs4E | 0.58 | 0.0281 | 20.68 | < | 2e-16 | *** | parameter Real | abs5WD | = | 0.134 | ; | parameter Real | abs5WD | = | 0.75405 | ; | ## | abs4E | 0.684 | 0.07 | 9.77 | < | 2e-16 | *** | parameter Real | abs5WD | = | 0.151 | ;
[8 empty] | W20 | 0 | 2 | Roof | 101.4 | front/back | 1.6606 | 168.3837 | 4625056.8 | 45612 | 1660932 |  |  | pleister | 0.02 | 0.6 | 975 | 840 | 0.033333 | 16380 | [6 empty] | ; | [8 empty] | e55 | -13 | 221 | -0.06 | 0.95 | [8 empty] | e55 | -14.2 | 475 | -0.03 | 0.98 | [8 empty] | abs1N | 0.36008 | 0.01 | 0.274 | ## | abs4N | 1.08e-08 | 3.72e-07 | 0.03 | 0.977 | [12 empty] | ## | abs4N | 0.25 | 0.147 | 1.7 | 0.0893 | .
envelope surface area | 381.4 | m² | [5 empty] | W21 | 1 | 2 | Floor internal | 104.6 |  | 1.455 | 152.1894 | 48695484 | 465540 | 48695484 | [11 empty] | parameter | Real | abs1N | 0.36008 | ; | 0.4434 | parameter | Real | abs1N | = | 0.36008 | ; |  | f1 | 0.128 | 0.000778 | 164.49 | <2e-16 | *** |  | parameter | Real | abs1N | = | 0.01 | ; | f1 | 0.0767 | 0.000697 | 110.16 | < | 2e-16 | *** | parameter | Real | abs1N | = | 0.274 | ; | abs2N | 0.40415 | 0.0102 | 0.227 | ## | abs4S | 0.496 | 0.0155 | 31.96 | < | 2e-16 | *** | [10 empty] | ## | abs4S | 0.615 | 0.0364 | 16.89 | < | 2e-16 | ***
| 381.4 | m² | [5 empty] | W22 | 1 | 1 | Wall internal | 69.3779 |  | 1.7363 | 120.4632 | 13695191.4788 | 197400 | 13695191.4788 |  | Floor internal |  | U= | 1.455 | W/m²K |  | C= | 465540 | C2= | 465540 | parameter | Real | abs2N | 0.40415 | ; | 0.14522 | parameter | Real | abs2N | = | 0.40415 | ; |  | f2 | 0.235 | 0.00112 | 210.07 | <2e-16 | *** |  | parameter | Real | abs2N | = | 0.0102 | ; | f2 | 0.147 | 0.000867 | 169.43 | < | 2e-16 | *** | parameter | Real | abs2N | = | 0.227 | ; | abs3N | 0.030085 | 0.698 | 7.74e-07 | ## | abs4W | 0.546 | 0.0143 | 38.25 | < | 2e-16 | *** | parameter Real | CflD | = | 17400000 | ; | parameter Real | CflD | = | 9853248 | ; | ## | abs4W | 0.532 | 0.0311 | 17.08 | < | 2e-16 | *** | parameter Real | CflD | = | 15600000 | ;
[8 empty] | W23 | 2 | 2 | Wall internal | 81.7221 |  | 1.7363 | 141.8969 | 16131948.5212 | 197400 | 16131948.5212 |  |  | layers | thickness [m] | lambda [W/mK] | rho [kg/m³] | c [J/kgK] | R [m²K/W] | C [J/m²K] |  |  | parameter | Real | abs3N | 0.030085 | ; | 0.13569 | parameter | Real | abs3N | = | 0.030085 | ; |  | f3 | 0.537 | 0.00269 | 199.49 | <2e-16 | *** |  | parameter | Real | abs3N | = | 0.698 | ; | f3 | 0.736 | 0.00527 | 139.72 | < | 2e-16 | *** | parameter | Real | abs3N | = | 7.74e-07 | ; |  |  |  |  | ## | abs5E | 0.143 | 0.0141 | 10.2 | < | 2e-16 | *** | parameter Real | CiD | = | 1580000 | ; | parameter Real | CiD | = | 1635553.92 | ; | ## | abs5E | 0.32 | 0.055 | 5.82 | 6.3e-09 | *** |  | parameter Real | CiD | = | 650000 | ;
[9 empty] | 2 | 2 | Floor internal | 15.8 |  | 1.455 | 22.9885 | 7355532 | 465540 | 7355532 |  |  | wooden floor | 0.02 | 0.18 | 550 | 1880 | 0.11111 | 20680 | *klopt niet -> hout is lichter dan water slimme! | [5 empty] | ; | [8 empty] | f4 | 0.0774 | 0.000798 | 97 | <2e-16 | *** | [7 empty] | f4 | 0.0615 | 0.000322 | 190.87 | < | 2e-16 | *** | [6 empty] | CiN | 1162464.16 | 3800000 | 721000 | ## | abs5N | 0.0903 | 0.0314 | 2.88 | 0.004 | ** |  | parameter Real | CwD | = | 13000000 | ; | parameter Real | CwD | = | 12558781.9731 | ; | ## | abs5N | 0.376 | 0.145 | 2.59 | 0.0096 | ** |  | parameter Real | CwD | = | 10700000 | ;
[9 empty] | C | 1 | Common Wall | 35.7331 |  | 2.5352 | 90.5908 | 6138223.8921 | 171780 | 6138223.8921 |  |  | screed | 0.08 | 0.6 | 1100 | 860 | 0.13333 | 75680 |  |  | parameter | Real | CiN | 1162464.16 | ; | 1612741 | parameter | Real | CiN | = | 1162464.16 | ; |  | f5 | 0.019 | 0.000678 | 27.98 | <2e-16 | *** |  | parameter | Real | CiN | = | 3800000 | ; | f5 | 0.0501 | 0.000266 | 188.06 | < | 2e-16 | *** | parameter | Real | CiN | = | 721000 | ; | CwN | 16454272.0269 | 78400000 | 37600000 | ## | abs5S | 0.18 | 0.00726 | 24.73 | < | 2e-16 | *** | parameter Real | CwiD | = | 11200000 | ; | parameter Real | CwiD | = | 19833415.3709 | ; | ## | abs5S | 0.306 | 0.0299 | 10.23 | < | 2e-16 | *** | parameter Real | CwiD | = | 11100000 | ;
[9 empty] | C | 2 | Common Wall | 42.091 |  | 2.5352 | 106.7095 | 7230385.3503 | 171780 | 7230385.3503 |  |  | concrete | 0.2 | 1.4 | 2100 | 840 | 0.14286 | 352800 |  |  | parameter | Real | CwN | 16454272.0269 | ; | 6867267 | parameter | Real | CwN | = | 16454272.0269 | ; |  | hcAw | 958 | 7.5 | 127.81 | <2e-16 | *** |  | parameter | Real | CwN | = | 78400000 | ; | hcAw | 383 | 2.6 | 147.01 | < | 2e-16 | *** | parameter | Real | CwN | = | 37600000 | ; | CwiN | 23362333.8715 | 12500000 | 6950000 | ## | abs5W | 0.134 | 0.00702 | 19.07 | < | 2e-16 | *** | [10 empty] | ## | abs5W | 0.151 | 0.0252 | 6.02 | 1.9e-09 | ***
[21 empty] | gypsum | 0.02 | 0.6 | 975 | 840 | 0.033333 | 16380 |  |  | parameter | Real | CwiN | 23362333.8715 | ; | 4590824 | parameter | Real | CwiN | = | 23362333.8715 | ; |  | hfl | 737 | 8.38 | 87.98 | <2e-16 | *** |  | parameter | Real | CwiN | = | 12500000 | ; | hfl | 172 | 1.19 | 144.4 | < | 2e-16 | *** | parameter | Real | CwiN | = | 6950000 | ; | f1N | 0.072016 | 0.016 | 0.0995 | ## | Cfi | 304000000 | 10700000 | 28.33 | < | 2e-16 | *** | parameter Real | hwD | = | 159 | ; | parameter Real | hwD | = | 221.0268 | ; | ## | Cfi | 3570000000 | 624000000 | 5.72 | 1.1e-08 | *** |  | parameter Real | hwD | = | 158 | ;
Zone number | Volume [m³] |  | type | Set temperature |  | A_g | [7 empty] | Total UA | 740.5987 | W/K | [13 empty] | parameter | Real | f1N | 0.072016 | ; | 0.1617 | parameter | Real | f1N | = | 0.072016 | ; |  | hwi | 2190 | 10.6 | 207.31 | <2e-16 | *** |  | parameter | Real | f1N | = | 0.016 | ; | hwi | 517 | 3.2 | 161.5 | < | 2e-16 | *** | parameter | Real | f1N | = | 0.0995 | ; | f2N | 0.080831 | 0.043 | 0.00781 | ## | Cfl | 17400000 | 827000 | 21.03 | < | 2e-16 | *** | parameter Real | hflD | = | 145 | ; | parameter Real | hflD | = | 282.5455 | ; | ## | Cfl | 15600000 | 997000 | 15.62 | < | 2e-16 | *** | parameter Real | hflD | = | 154 | ;
1 | 310.8 |  | Day zone | 21 |  | 88.8 | [8 empty] | 26.622 | [6 empty] | Tabula | 5 | W/m²K | [5 empty] | parameter | Real | f2N | 0.080831 | ; | 5.339205e-02 | parameter | Real | f2N | = | 0.080831 | ; |  | inf | 251 | 1.35 | 186.02 | <2e-16 | *** |  | parameter | Real | f2N | = | 0.043 | ; | inf | 256 | 2.91 | 87.78 | < | 2e-16 | *** | parameter | Real | f2N | = | 0.00781 | ; | f3N | 0.80602 | 0.73 | 0.692 | ## | Ci | 1580000 | 9620 | 164.04 | < | 2e-16 | *** | parameter Real | hwiD | = | 319 | ; | parameter Real | hwiD | = | 331.5172 | ; | ## | Ci | 650000 | 32700 | 19.91 | < | 2e-16 | *** | parameter Real | hwiD | = | 268 | ;
2 | 220.9 |  | Night Zone | 18 |  | 104.6 |  |  |  |  | UA_walls+roof | 424.4444 | [7 empty] | window |  | U= | 5 | W/m²K |  | C= | 0 | C2= | 0 | parameter | Real | f3N | 0.80602 | ; | 6.711553e-01 | parameter | Real | f3N | = | 0.80602 | ; |  | p11 | -5.48 | 0.0222 | -247.15 | <2e-16 | *** |  | parameter | Real | f3N | = | 0.73 | ; | p11 | -5.17 | 0.0222 | -233.43 | < | 2e-16 | *** | parameter | Real | f3N | = | 0.692 | ; |  |  |  |  | ## | Cw | 13000000 | 195000 | 66.58 | < | 2e-16 | *** | parameter Real | infD | = | 161 | ; | parameter Real | infD | = | 182.7207 | ; | ## | Cw | 10700000 | 285000 | 37.57 | < | 2e-16 | *** | parameter Real | infD | = | 137 | ;
3 | 0 |  | Attic | unheated |  | 0 |  |  |  |  | UA_windows | 153 | [8 empty] | U-waarde | 5.8 | W/m²K |  |  | 2.6 | [7 empty] | ; | [8 empty] | p22 | -6.58 | 0.0215 | -306.32 | <2e-16 | *** | [7 empty] | p22 | -6.24 | 0.0233 | -267.84 | < | 2e-16 | *** | [6 empty] | hwN | 508.6802 | 1350 | 459 | ## | Cwi | 11200000 | 111000 | 100.85 | < | 2e-16 | *** | parameter Real | UflD | = | 215 | ; | parameter Real | UflD | = | 80.2065 | ; | ## | Cwi | 11100000 | 178000 | 62.49 | < | 2e-16 | *** | parameter Real | UflD | = | 620 | ;
[11 empty] | inf | 138.0332 | [8 empty] | g-waarde | 0.87 |  |  |  | 0.25 |  | double glazing |  | parameter | Real | hwN | 508.6802 | ; | 4.631922e+02 | parameter | Real | hwN | = | 508.6802 | ; |  | p33 | -9.25 | 0.191 | -48.52 | <2e-16 | *** |  | parameter | Real | hwN | = | 1350 | ; | p33 | -6.59 | 0.0398 | -165.7 | < | 2e-16 | *** | parameter | Real | hwN | = | 459 | ; | hwiN | 390.5034 | 372 | 191 | ## | e11 | -23.9 | 33.5 | -0.71 | 0.477 |  |  | parameter Real | UwD | = | 212.3142 | ; | parameter Real | UwD | = | 251.182 | ; | ## | e11 | -4.07 | 0.0599 | -67.83 | < | 2e-16 | *** | parameter Real | UwD | = | 209.205 | ;
[30 empty] | parameter | Real | hwiN | 390.5034 | ; | 85.6924 | parameter | Real | hwiN | = | 390.5034 | ; |  | p44 | -6.11 | 0.0222 | -275.08 | <2e-16 | *** |  | parameter | Real | hwiN | = | 372 | ; | p44 | -6.13 | 0.0233 | -263.21 | < | 2e-16 | *** | parameter | Real | hwiN | = | 191 | ; | infN | 134.6852 | 31.9 | 2.02e-19 | ## | e22 | -22.8 | 39.7 | -0.57 | 0.566 |  |  | parameter Real | f1D | = | 0.0551 | ; | parameter Real | f1D | = | 0.03066 | ; | ## | e22 | -12.6 | 12 | -1.05 | 0.2938 |  |  | parameter Real | f1D | = | 0.0559 | ;
[11 empty] | Cair | 3.2392 | MJ | [8 empty] | Tabula | 0.85 | W/m²K | [5 empty] | parameter | Real | infN | 134.6852 | ; | 3.735657e+01 | parameter | Real | infN | = | 134.6852 | ; |  | p55 | -6.37 | 0.0219 | -290.83 | <2e-16 | *** |  | parameter | Real | infN | = | 31.9 | ; | p55 | -6.14 | 0.0238 | -257.78 | < | 2e-16 | *** | parameter | Real | infN | = | 2.02e-19 | ; | UwN | 759.1781 | 110.742 | 813.0081 | ## | e33 | -13.6 | 46.6 | -0.29 | 0.771 |  |  | parameter Real | f2D | = | 0.121 | ; | parameter Real | f2D | = | 0.077111 | ; | ## | e33 | -11.7 | 10.4 | -1.13 | 0.2598 |  |  | parameter Real | f2D | = | 0.117 | ;
Assuptions | [10 empty] | C_walls+roof | 25.8089 | MJ/K | 14.2197 | [5 empty] | Floor |  | U= | 2.8188 | W/m²K |  | C= | 375560 | C2= | 110960 | parameter | Real | UwN | 759.1781 | ; | 61.1849 | parameter | Real | UwN | = | 759.1781 | ; |  | Re | 0.00113 | 9.99e-06 | 113.15 | <2e-16 | *** |  | parameter | Real | UwN | = | 110.742 | ; | Re | 0.00135 | 2.23e-05 | 60.8 | < | 2e-16 | *** | parameter | Real | UwN | = | 813.0081 | ; |  |  |  |  | ## | e44 | -16.5 | 33.3 | -0.49 | 0.621 |  |  | parameter Real | f3D | = | 0.734 | ; | parameter Real | f3D | = | 0.80676 | ; | ## | e44 | -12.3 | 11.5 | -1.07 | 0.2855 |  |  | parameter Real | f3D | = | 0.646 | ;
A_wall | [10 empty] | C_int | 62.3907 | MJ/K | 62.3907 | [6 empty] | layers | thickness [m] | lambda [W/mK] | rho [kg/m³] | c [J/kgK] | R [m²K/W] | C [J/m²K] | [6 empty] | ; | [8 empty] | UfiA | 762 | 7.54 | 101.02 | <2e-16 | *** | [7 empty] | UfiA | 133 | 1 | 133.13 | < | 2e-16 | *** | [6 empty] | abs5D | 0.23113 | 0.0289 | 0.132 | ## | e55 | -24.8 | 48.3 | -0.51 | 0.607 |  |  | parameter Real | f4D | = | 0.0798 | ; | parameter Real | f4D | = | 0.039243 | ; | ## | e55 | -12.3 | 8.65 | -1.42 | 0.1547 |  |  | parameter Real | f4D | = | 0.0827 | ;
(Front and back / Total) |  | 0.55 | [8 empty] | C_floor | 33.3497 |  | 9.8532 | [6 empty] | tiles | 0.02 | 1.4 | 2100 | 840 | 0.014286 | 35280 | *klopt niet -> hout is lichter dan water slimme! |  | parameter | Real | abs5D | 0.23113 | ; | 1.693800e-01 | parameter | Real | abs5D | = | 0.23113 | ; |  | UfiB | 660 | 5.62 | 117.56 | <2e-16 | *** |  | parameter | Real | abs5D | = | 0.0289 | ; | UfiB | 1500 | 980 | 1.53 | 0.13 |  |  | parameter | Real | abs5D | = | 0.132 | ; | abs5N | 0.20568 | 0.0975 | 0.477 | ## | f1 | 0.0551 | 0.00021 | 262.09 | < | 2e-16 | *** | parameter Real | f5D | = | 0.0213 | ; | parameter Real | f5D | = | 0.046225 | ; | ## | f1 | 0.0559 | 0.00065 | 86.08 | < | 2e-16 | *** | parameter Real | f5D | = | 0.0326 | ;
GF_frontBack/ Total_frontBack |  | 0.45915 | (pitched roof front back oriented) | [17 empty] | screed | 0.08 | 0.6 | 1100 | 860 | 0.13333 | 75680 |  |  | parameter | Real | abs5N | 0.20568 | ; | 3.395373e-01 | parameter | Real | abs5N | = | 0.20568 | ; |  | Ufl | 301 | 3.03 | 99.4 | <2e-16 | *** |  | parameter | Real | abs5N | = | 0.0975 | ; | Ufl | 334 | 261 | 1.28 | 0.2 |  |  | parameter | Real | abs5N | = | 0.477 | ; | CfiD | 24347742 | 248000 | 25100000 | ## | f2 | 0.121 | 0.000516 | 234.73 | < | 2e-16 | *** | [10 empty] | ## | f2 | 0.117 | 0.00113 | 103.32 | < | 2e-16 | ***
GF_leftRight/Total_leftRight |  | 0.7 | [18 empty] | EPS | 0 | 0.036 | 30 | 1470 | 0 | 0 | 3 cm isolatie to reach tabula value! |  | parameter | Real | CfiD | 24347742 | ; | 1.385834e+07 | parameter | Real | CfiD | = | 24347742 | ; | [8 empty] | parameter | Real | CfiD | = | 248000 | ; | [7 empty] | parameter | Real | CfiD | = | 25100000 | ; | CfiN | 24347742 | 6990000 | 42200000 | ## | f3 | 0.734 | 0.00172 | 426.6 | < | 2e-16 | *** | parameter Real | abs1EN | = | 3.45e-08 | ; | parameter Real | abs1EN | = | 1.1434 | ; | ## | f3 | 0.646 | 0.0054 | 119.57 | < | 2e-16 | *** | parameter Real | abs1EN | = | 4.65e-07 | ;
Gf_windows/Total_Windows |  | 0.5 | [18 empty] | Concrete | 0.15 | 1.4 | 2100 | 840 | 0.10714 | 264600 |  |  | parameter | Real | CfiN | 24347742 | ; | 4.368417e+07 | parameter | Real | CfiN | = | 24347742 | ; | [8 empty] | parameter | Real | CfiN | = | 6990000 | ; | [7 empty] | parameter | Real | CfiN | = | 42200000 | ; | f5D | 0.046225 | 0.019 | 0.0501 | ## | f4 | 0.0798 | 0.00028 | 285.11 | < | 2e-16 | *** | parameter Real | abs1NN | = | 7.03e-08 | ; | parameter Real | abs1NN | = | 1.1591 | ; | ## | f4 | 0.0827 | 0.000848 | 97.48 | < | 2e-16 | *** | parameter Real | abs1NN | = | 7.51e-07 | ;
[21 empty] | Isolatie | 0 | 0.02 | 30 | 1470 | 0 | 0 |  |  | parameter | Real | f5D | 0.046225 | ; | 6.941760e-02 | parameter | Real | f5D | = | 0.046225 | ; |  | Estimate | Std. | Error | t | value | Pr(>¦t¦) |  | parameter | Real | f5D | = | 0.019 | ; | [1] | NightZone_4state_B | [5 empty] | parameter | Real | f5D | = | 0.0501 | ; | f5N | 0.041136 | 0.184 | 6.64e-09 | ## | f5 | 0.0213 | 0.000144 | 147.95 | < | 2e-16 | *** | parameter Real | abs1SN | = | 0.00152 | ; | parameter Real | abs1SN | = | 1.3157 | ; | ## | f5 | 0.0326 | 0.000678 | 48.17 | < | 2e-16 | *** | parameter Real | abs1SN | = | 9.21e-08 | ;
[30 empty] | parameter | Real | f5N | 0.041136 | ; | 1.291481e-01 | parameter | Real | f5N | = | 0.041136 | ; |  | Ti0 | 288 | 2.28 | 126.5 | < | 2e-16 | *** | parameter | Real | f5N | = | 0.184 | ; | Coefficients: | [6 empty] | parameter | Real | f5N | = | 6.64e-09 | ; | UfDN | 608.7575 | 476 | 246 | ## | hcAw | 159 | 0.547 | 289.97 | < | 2e-16 | *** | parameter Real | abs1WN | = | 1.09 | ; | parameter Real | abs1WN | = | 1.1748 | ; | ## | hcAw | 158 | 0.965 | 164.08 | < | 2e-16 | *** | parameter Real | abs1WN | = | 1.22 | ;
[22 empty] | Tabule | 4 | W/m²K | [5 empty] | parameter | Real | UfDN | 608.7575 | ; | 2.955246e+02 | parameter | Real | UfDN | = | 608.7575 | ; |  | Tw0 | 287 | 1.8 | 159.39 | < | 2e-16 | *** | parameter | Real | UfDN | = | 476 | ; | Estimate | Std. | Error | t | value | Pr(>¦t¦) |  | parameter | Real | UfDN | = | 246 | ; | Ufi | 304.3788 | 3410 | 0.000374 | ## | hfl | 145 | 0.685 | 211.82 | < | 2e-16 | *** | parameter Real | abs2EN | = | 1.29 | ; | parameter Real | abs2EN | = | 1.2834 | ; | ## | hfl | 154 | 1.4 | 110.18 | < | 2e-16 | *** | parameter Real | abs2EN | = | 1.58 | ;
[20 empty] | Door |  | U= | 4 | W/m²K |  | C= | 36520 | C2= | 171780 | parameter | Real | Ufi | 304.3788 | ; | 4.609140e+02 | parameter | Real | Ufi | = | 304.3788 | ; |  | Twi0 | 288 | 6.47 | 44.51 | < | 2e-16 | *** | parameter | Real | Ufi | = | 3410 | ; | Ti0 | 289 | 0.243 | 1187.77 | < | 2e-16 | *** | parameter | Real | Ufi | = | 0.000374 | ; | UfND | 608.7575 | 989 | 308 | ## | hwi | 319 | 1.18 | 270.46 | < | 2e-16 | *** | parameter Real | abs2NN | = | 1.21 | ; | parameter Real | abs2NN | = | 1.301 | ; | ## | hwi | 268 | 1.65 | 162.52 | < | 2e-16 | *** | parameter Real | abs2NN | = | 2.19 | ;
[21 empty] | U-waarde | 4 | W/m²K |  | d= | 0.0089674 |  |  |  | parameter | Real | UfND | 608.7575 | ; | 3.468365e+02 | parameter | Real | UfND | = | 608.7575 | ; |  | Tfi0 | 292 | 2.3 | 126.59 | < | 2e-16 | *** | parameter | Real | UfND | = | 989 | ; | Tw0 | 284 | 0.409 | 695.07 | < | 2e-16 | *** | parameter | Real | UfND | = | 308 | ; |  |  |  |  | ## | inf | 161 | 0.496 | 324.82 | < | 2e-16 | *** | parameter Real | abs2SN | = | 1.46 | ; | parameter Real | abs2SN | = | 1.4768 | ; | ## | inf | 137 | 2.06 | 66.58 | < | 2e-16 | *** | parameter Real | abs2SN | = | 1.64 | ;
[43 empty] | abs1 | 0.01 | 0.00102 | 9.8 | < | 2e-16 | *** | [6 empty] | Twi0 | 290 | 0.0872 | 3328.46 | < | 2e-16 | *** | [10 empty] | ## | p11 | -5.76 | 0.0148 | -388.37 | < | 2e-16 | *** | parameter Real | abs2WN | = | 0.497 | ; | parameter Real | abs2WN | = | 1.3186 | ; | ## | p11 | -3.61 | 0.034 | -106.11 | < | 2e-16 | *** | parameter Real | abs2WN | = | 0.418 | ;
[20 empty] | Common Wall |  | U= | 2.5352 | W/m²K |  | C= | 171780 | C2= | 171780 | [13 empty] | abs2 | 0.0102 | 0.00107 | 9.57 | < | 2e-16 | *** | [6 empty] | Tfi0 | 291 | 0.0989 | 2945.6 | < | 2e-16 | *** | [10 empty] | ## | p22 | -6.42 | 0.0144 | -446.93 | < | 2e-16 | *** | parameter Real | abs3EN | = | 1.12e-20 | ; | parameter Real | abs3EN | = | 0.095535 | ; | ## | p22 | -5.83 | 0.0247 | -236.59 | < | 2e-16 | *** | parameter Real | abs3EN | = | 1.76e-06 | ;
[21 empty] | layers | thickness [m] | lambda [W/mK] | rho [kg/m³] | c [J/kgK] | R [m²K/W] | C [J/m²K] | [15 empty] | abs3 | 0.698 | 0.156 | 4.47 | 8.1e-06 | *** | [7 empty] | abs1 | 0.274 | 0.0172 | 15.95 | < | 2e-16 | *** | [10 empty] | ## | p33 | -6.31 | 0.0165 | -381.75 | < | 2e-16 | *** | parameter Real | abs3NN | = | 4.87e-14 | ; | parameter Real | abs3NN | = | 0.096844 | ; | ## | p33 | -6.18 | 0.0352 | -175.41 | < | 2e-16 | *** | parameter Real | abs3NN | = | 6.56e-08 | ;
[21 empty] | pleister | 0.02 | 0.6 | 975 | 840 | 0.033333 | 16380 |  |  |  |  | Check absD | 1 | [9 empty] | abs4 | 0.0975 | 0.00982 | 9.93 | < | 2e-16 | *** | [6 empty] | abs2 | 0.227 | 0.00469 | 48.5 | < | 2e-16 | *** | [10 empty] | ## | p44 | -6.13 | 0.015 | -408.54 | < | 2e-16 | *** | parameter Real | abs3SN | = | 0.223 | ; | parameter Real | abs3SN | = | 0.10993 | ; | ## | p44 | -5.5 | 0.0265 | -207.92 | < | 2e-16 | *** | parameter Real | abs3SN | = | 0.208 | ;
[21 empty] | BrickHi | 0.1 | 0.9 | 1850 | 840 | 0.11111 | 155400 |  |  |  |  | Check absD | 1 | [9 empty] | Cfi | 69800 | 108000 | 0.65 | 0.51685 | [8 empty] | abs3 | 7.74e-07 | 4.12e-05 | 0.02 | 0.98 | [12 empty] | ## | p55 | -6.02 | 0.0152 | -396.06 | < | 2e-16 | *** | parameter Real | abs3WN | = | 0.152 | ; | parameter Real | abs3WN | = | 0.098153 | ; | ## | p55 | -5.26 | 0.0227 | -232.11 | < | 2e-16 | *** | parameter Real | abs3WN | = | 0.331 | ;
[21 empty] | Insulation | 0 | 0.036 | 26 | 1470 | 0 | 0 |  |  |  |  | Check fi | 1 | [9 empty] | Ci | 3800000 | 1390000 | 2.72 | 0.00648 | ** | [7 empty] | abs4 | 0.477 | 0.00988 | 48.23 | < | 2e-16 | *** | [10 empty] | ## | Re | 0.00471 | 4.23e-05 | 111.46 | < | 2e-16 | *** | parameter Real | abs5EN | = | 0.503 | ; | parameter Real | abs5EN | = | 0.65314 | ; | ## | Re | 0.00478 | 7.72e-05 | 61.9 | < | 2e-16 | *** | parameter Real | abs5EN | = | 0.369 | ;
[32 empty] | Check fi | 1 | [9 empty] | Cw | 78400000 | 49600000 | 1.58 | 0.11389 | [8 empty] | Cfi | 995000000 | 24600000 | 40.5 | < | 2e-16 | *** | [10 empty] | ## | UfiA | 80.2 | 0.315 | 254.37 | < | 2e-16 | *** | parameter Real | abs5NN | = | 0.812 | ; | parameter Real | abs5NN | = | 0.66208 | ; | ## | UfiA | 158 | 0.97 | 162.45 | < | 2e-16 | *** | parameter Real | abs5NN | = | 0.31 | ;
[43 empty] | Cwi | 12500000 | 17900000 | 0.7 | 0.48461 | [8 empty] | Ci | 721000 | 21100 | 34.12 | < | 2e-16 | *** | [10 empty] | ## | UfiB | 9950 | 212 | 46.88 | < | 2e-16 | *** | parameter Real | abs5SN | = | 0.591 | ; | parameter Real | abs5SN | = | 0.75155 | ; | ## | UfiB | 9910 | 643 | 15.4 | < | 2e-16 | *** | parameter Real | abs5SN | = | 0.423 | ;
[43 empty] | e11 | -13.2 | 3.9 | -3.38 | 0.00074 | *** | [7 empty] | Cw | 37600000 | 8090000 | 4.65 | 3.5e-06 | *** | [11 empty] | ## | Ufl | 215 | 6.63 | 32.47 | < | 2e-16 | *** | parameter Real | abs5WN | = | 0.187 | ; | parameter Real | abs5WN | = | 0.67103 | ; | ## | Ufl | 620 | 32.2 | 19.26 | < | 2e-16 | *** | parameter Real | abs5WN | = | 0.098 | ;
[43 empty] | e22 | -1 | 0.913 | -1.1 | 0.27291 | [8 empty] | Cwi | 6950000 | 225000 | 30.92 | < | 2e-16 | ***
[43 empty] | e33 | -1.02 | 0.914 | -1.11 | 0.26651 | [8 empty] | e11 | -1.61 | 0.0472 | -34.12 | < | 2e-16 | *** | [18 empty] | parameter Real | CiN | = | 1930000 | ; | parameter Real | CiN | = | 1162464.16 | ; | [8 empty] | parameter Real | CiN | = | 901000 | ;
[43 empty] | e44 | -1 | 0.913 | -1.09 | 0.27359 | [8 empty] | e22 | -3.82 | 0.531 | -7.19 | 7.4e-13 | *** | [11 empty] | ## | [1] | NightZone_4state_E | [5 empty] | parameter Real | CwN | = | 17000000 | ; | parameter Real | CwN | = | 16454272.0269 | ; | ## | [1] | NightZone_4state_E | [5 empty] | parameter Real | CwN | = | 68600000 | ;
[43 empty] | f1 | 0.016 | 0.00617 | 2.6 | 0.00941 | ** | [7 empty] | e33 | -40.8 | 86.2 | -0.47 | 0.64 | [12 empty] | ## | Coefficients: | [6 empty] | parameter Real | CwiN | = | 17400000 | ; | parameter Real | CwiN | = | 23362333.8715 | ; | ## | Coefficients: | [6 empty] | parameter Real | CwiN | = | 27000000 | ;
[43 empty] | f2 | 0.043 | 0.0627 | 0.69 | 0.49241 | [8 empty] | e44 | -41.3 | 96.2 | -0.43 | 0.67 | [12 empty] | ## | Estimate | Std. | Error | t | value | Pr(>¦t¦) | [11 empty] | ## | Estimate | Std. | Error | t | value | Pr(>¦t¦)
[43 empty] | f3 | 0.73 | 0.0309 | 23.6 | < | 2e-16 | *** | [6 empty] | f1 | 0.0995 | 0.00643 | 15.47 | < | 2e-16 | *** | [10 empty] | ## | Ti0 | 293 | 0.0636 | 4600.13 | < | 2e-16 | *** | parameter Real | f1N | = | 0.113 | ; | parameter Real | f1N | = | 0.072016 | ; | ## | Ti0 | 287 | 0.228 | 1258.6 | < | 2e-16 | *** | parameter Real | f1N | = | 0.156 | ;
[43 empty] | f4 | 0.184 | 0.0505 | 3.64 | 0.00027 | *** | [7 empty] | f2 | 0.00781 | 0.000295 | 26.43 | < | 2e-16 | *** | [10 empty] | ## | Tw0 | 286 | 0.0915 | 3124.82 | < | 2e-16 | *** | parameter Real | f2N | = | 0.132 | ; | parameter Real | f2N | = | 0.080831 | ; | ## | Tw0 | 282 | 0.997 | 282.39 | < | 2e-16 | *** | parameter Real | f2N | = | 0.155 | ;
[43 empty] | hcAw | 1350 | 248 | 5.42 | 6.1e-08 | *** | [7 empty] | f3 | 0.692 | 0.00674 | 102.62 | < | 2e-16 | *** | [10 empty] | ## | Twi0 | 293 | 0.0537 | 5447.52 | < | 2e-16 | *** | parameter Real | f3N | = | 0.686 | ; | parameter Real | f3N | = | 0.80602 | ; | ## | Twi0 | 290 | 0.194 | 1493.4 | < | 2e-16 | *** | parameter Real | f3N | = | 0.598 | ;
[43 empty] | hwi | 372 | 148 | 2.51 | 0.0121 | * | [7 empty] | f4 | 6.64e-09 | 3.29e-07 | 0.02 | 0.98 | [12 empty] | ## | Tfi0 | 295 | 0.0713 | 4133.93 | < | 2e-16 | *** | parameter Real | f5N | = | 0.0489 | ; | parameter Real | f5N | = | 0.041136 | ; | ## | Tfi0 | 294 | 0.306 | 961.82 | < | 2e-16 | *** | parameter Real | f5N | = | 0.0538 | ;
[43 empty] | inf | 31.9 | 23.8 | 1.34 | 0.18072 | [8 empty] | hcAw | 459 | 19.3 | 23.82 | < | 2e-16 | *** | [10 empty] | ## | abs1E | 3.45e-08 | 2.08e-06 | 0.02 | 0.9868 | [12 empty] | ## | abs1E | 4.65e-07 | 4.84e-05 | 0.01 | 0.9923
[43 empty] | p11 | -6.79 | 0.477 | -14.23 | < | 2e-16 | *** | [6 empty] | hwi | 191 | 3.38 | 56.36 | < | 2e-16 | *** | [10 empty] | ## | abs1N | 7.03e-08 | 4.23e-06 | 0.02 | 0.9867 |  |  | parameter Real | hwN | = | 342 | ; | parameter Real | hwN | = | 508.6802 | ; | ## | abs1N | 7.51e-07 | 8.24e-05 | 0.01 | 0.9927 |  |  | parameter Real | hwN | = | 217 | ;
[43 empty] | p22 | -4.62 | 0.267 | -17.32 | < | 2e-16 | *** | [6 empty] | inf | 2.02e-19 | 3.23e-17 | 0.01 | 1 | [12 empty] | ## | abs1S | 0.00152 | 0.0358 | 0.04 | 0.966 |  |  | parameter Real | hwiN | = | 390 | ; | parameter Real | hwiN | = | 390.5034 | ; | ## | abs1S | 9.21e-08 | 8.18e-06 | 0.01 | 0.991 |  |  | parameter Real | hwiN | = | 429 | ;
[43 empty] | p33 | -4.95 | 0.266 | -18.59 | < | 2e-16 | *** | [6 empty] | p11 | -4.6 | 0.0296 | -155.42 | < | 2e-16 | *** | [10 empty] | ## | abs1W | 1.09 | 0.0298 | 36.57 | < | 2e-16 | *** | parameter Real | infN | = | 122 | ; | parameter Real | infN | = | 134.6852 | ; | ## | abs1W | 1.22 | 0.089 | 13.65 | < | 2e-16 | *** | parameter Real | infN | = | 117 | ;
[43 empty] | p44 | -1.07 | 0.64 | -1.68 | 0.09319 | . | [7 empty] | p22 | -4.75 | 0.0377 | -126.09 | < | 2e-16 | *** | [10 empty] | ## | abs2E | 1.29 | 0.0519 | 24.78 | < | 2e-16 | *** | parameter Real | UwN | = | 775.1938 | ; | parameter Real | UwN | = | 759.1781 | ; | ## | abs2E | 1.58 | 0.124 | 12.8 | < | 2e-16 | *** | parameter Real | UwN | = | 4629.6296 | ;
[43 empty] | Re | 0.00903 | 0.00108 | 8.4 | < | 2e-16 | *** | [6 empty] | p33 | -7.88 | 0.0625 | -126.09 | < | 2e-16 | *** | [10 empty] | ## | abs2N | 1.21 | 0.106 | 11.38 | < | 2e-16 | *** | [10 empty] | ## | abs2N | 2.19 | 0.206 | 10.62 | < | 2e-16 | ***
[43 empty] | UfiA | 531 | 102 | 5.22 | 1.9e-07 | *** | [7 empty] | p44 | -7.03 | 0.032 | -219.87 | < | 2e-16 | *** | [10 empty] | ## | abs2S | 1.46 | 0.0312 | 46.68 | < | 2e-16 | *** | parameter Real | CfiD | = | 995000000 | ; | parameter Real | CfiD | = | 24347742 | ; | ## | abs2S | 1.64 | 0.0603 | 27.13 | < | 2e-16 | *** | parameter Real | CfiD | = | 993000000 | ;
[43 empty] | UfiB | 697 | 233 | 2.99 | 0.00278 | ** | [7 empty] | Re | 0.00123 | 9.76e-05 | 12.65 | < | 2e-16 | *** | [10 empty] | ## | abs2W | 0.497 | 0.0249 | 19.98 | < | 2e-16 | *** | parameter Real | CfiN | = | 993000000 | ; | parameter Real | CfiN | = | 24347742 | ; | ## | abs2W | 0.418 | 0.0506 | 8.26 | 2.2e-16 | *** |  | parameter Real | CfiN | = | 982000000 | ;
[56 empty] | UfiA | 399 | 7.06 | 56.49 | < | 2e-16 | *** | [10 empty] | ## | abs3E | 1.12e-20 | 2.23e-18 | 0.01 | 0.996 |  |  | parameter Real | UfDN | = | 80.5 | ; | parameter Real | UfDN | = | 608.7575 | ; | ## | abs3E | 1.76e-06 | 0.000665 | 0 | 0.9979 |  |  | parameter Real | UfDN | = | 162 | ;
[56 empty] | UfiB | 2310 | 108 | 21.36 | < | 2e-16 | *** | [10 empty] | ## | abs3N | 4.87e-14 | 6.54e-12 | 0.01 | 0.9941 |  |  | parameter Real | Ufi | = | 0.00354 | ; | parameter Real | Ufi | = | 304.3788 | ; | ## | abs3N | 6.56e-08 | 3.59e-05 | 0 | 0.9985 |  |  | parameter Real | Ufi | = | 824 | ;
[42 empty] | ## | Estimate | Std. | Error | t | value | Pr(>¦t¦) | [24 empty] | ## | abs3S | 0.223 | 0.0527 | 4.24 | 2.3e-05 | *** |  | parameter Real | UfND | = | 141 | ; | parameter Real | UfND | = | 608.7575 | ; | ## | abs3S | 0.208 | 0.0818 | 2.54 | 0.0111 | * |  | parameter Real | UfND | = | 80 | ;
[42 empty] | ## | TfiD0 | 291 | 0.112 | 2609.3 | < | 2e-16 | *** | [23 empty] | ## | abs3W | 0.152 | 0.057 | 2.67 | 0.0076 | ** | [11 empty] | ## | abs3W | 0.331 | 0.127 | 2.61 | 0.0091 | **
[42 empty] | ## | TfiN0 | 291 | 0.0398 | 7295.15 | < | 2e-16 | *** | [6 empty] | MultiZoneWall_2state_A | [16 empty] | ## | abs4E | 0.503 | 0.0232 | 21.66 | < | 2e-16 | *** | [10 empty] | ## | abs4E | 0.369 | 0.0366 | 10.09 | < | 2e-16 | ***
[42 empty] | ## | abs5D | 0.0665 | 0.00127 | 52.59 | < | 2e-16 | *** | [6 empty] | Coefficients: | [16 empty] | ## | abs4N | 0.812 | 0.0508 | 15.98 | < | 2e-16 | *** | [10 empty] | ## | abs4N | 0.31 | 0.0769 | 4.02 | 5.8e-05 | ***
[42 empty] | ## | abs5N | 0.246 | 0.00766 | 32.04 | < | 2e-16 | *** | [6 empty] | Estimate | Std. | Error | t | value | Pr(>¦t¦) | [11 empty] | ## | abs4S | 0.591 | 0.0132 | 44.66 | < | 2e-16 | *** | [10 empty] | ## | abs4S | 0.423 | 0.0178 | 23.8 | < | 2e-16 | ***
[42 empty] | ## | CfiD | 248000 | 22200 | 11.17 | < | 2e-16 | *** | [6 empty] | TfiD0 | 290 | 0.348 | 833.57 | < | 2e-16 | *** | [10 empty] | ## | abs4W | 0.187 | 0.0105 | 17.79 | < | 2e-16 | *** | [10 empty] | ## | abs4W | 0.098 | 0.0149 | 6.59 | 4.8e-11 | ***
[42 empty] | ## | CfiN | 6990000 | 43300 | 161.22 | < | 2e-16 | *** | [6 empty] | TfiN0 | 292 | 0.404 | 723.61 | < | 2e-16 | *** | [10 empty] | ## | Cfi | 994000000 | 38000000 | 26.2 | < | 2e-16 | *** | [10 empty] | ## | Cfi | 981000000 | 305000000 | 3.22 | 0.0013 | **
[42 empty] | ## | e55 | 3.27 | 0.716 | 4.57 | 5.2e-06 | *** | [7 empty] | abs5D | 3.02e-09 | 1.24e-07 | 0.02 | 0.9805 | [12 empty] | ## | Ci | 1930000 | 17900 | 108.23 | < | 2e-16 | *** | [10 empty] | ## | Ci | 901000 | 53700 | 16.76 | < | 2e-16 | ***
[42 empty] | ## | e66 | -1.33 | 0.967 | -1.38 | 0.17 | [8 empty] | abs5N | 3.8e-11 | 1.95e-09 | 0.02 | 0.9844 | [12 empty] | ## | Cw | 17000000 | 566000 | 29.93 | < | 2e-16 | *** | [10 empty] | ## | Cw | 68600000 | 194000000 | 0.35 | 0.724
[42 empty] | ## | f5D | 0.0544 | 0.000176 | 309.37 | < | 2e-16 | *** | [6 empty] | CfiD | 25100000 | 3300000 | 7.62 | 3.7e-14 | *** | [11 empty] | ## | Cwi | 17400000 | 545000 | 31.98 | < | 2e-16 | *** | [10 empty] | ## | Cwi | 27000000 | 939000 | 28.77 | < | 2e-16 | ***
[42 empty] | ## | f5N | 0.16 | 0.000505 | 315.96 | < | 2e-16 | *** | [6 empty] | CfiN | 42200000 | 13300000 | 3.17 | 0.0015 | ** | [11 empty] | ## | e11 | -41 | 77.9 | -0.53 | 0.5982 | [12 empty] | ## | e11 | -4.61 | 0.293 | -15.7 | < | 2e-16 | ***
[42 empty] | ## | p55 | -6.96 | 0.0344 | -202.39 | < | 2e-16 | *** | [6 empty] | e55 | 8.73 | 0.0633 | 137.89 | < | 2e-16 | *** | [10 empty] | ## | e22 | -23.7 | 123 | -0.19 | 0.8471 | [12 empty] | ## | e22 | -11.9 | 520 | -0.02 | 0.9817
[42 empty] | ## | p99 | -3.98 | 0.0471 | -84.36 | < | 2e-16 | *** | [6 empty] | e66 | 8.16 | 0.12 | 67.79 | < | 2e-16 | *** | [10 empty] | ## | e33 | -24.8 | 130 | -0.19 | 0.8489 | [12 empty] | ## | e33 | -11.7 | 489 | -0.02 | 0.9809
[42 empty] | ## | UfDN | 476 | 0.707 | 673.36 | < | 2e-16 | *** | [6 empty] | p55 | -5.1 | 0.0512 | -99.56 | < | 2e-16 | *** | [10 empty] | ## | e44 | -28.5 | 172 | -0.17 | 0.8681 | [12 empty] | ## | e44 | -12.3 | 660 | -0.02 | 0.9851
[42 empty] | ## | Ufi | 3410 | 3.6 | 945.88 | < | 2e-16 | *** | [6 empty] | p99 | -4.79 | 0.0394 | -121.46 | < | 2e-16 | *** | [10 empty] | ## | f1 | 0.113 | 0.00074 | 153.16 | < | 2e-16 | *** | [10 empty] | ## | f1 | 0.156 | 0.0223 | 7 | 2.9e-12 | ***
[42 empty] | ## | UfND | 989 | 2.68 | 369.05 | < | 2e-16 | *** | [6 empty] | UfDN | 246 | 4.61 | 53.3 | < | 2e-16 | *** | [10 empty] | ## | f2 | 0.132 | 0.000591 | 223.45 | < | 2e-16 | *** | [10 empty] | ## | f2 | 0.155 | 0.0104 | 14.8 | < | 2e-16 | ***
[56 empty] | Ufi | 0.000374 | 0.019 | 0.02 | 0.9843 | [12 empty] | ## | f3 | 0.686 | 0.00284 | 241.44 | < | 2e-16 | *** | [10 empty] | ## | f3 | 0.598 | 0.0305 | 19.63 | < | 2e-16 | ***
[56 empty] | UfND | 308 | 6.33 | 48.59 | < | 2e-16 | *** | [10 empty] | ## | f4 | 0.0489 | 0.000241 | 203.46 | < | 2e-16 | *** | [10 empty] | ## | f4 | 0.0538 | 0.00168 | 31.97 | < | 2e-16 | ***
[73 empty] | ## | hcAw | 342 | 2.6 | 131.66 | < | 2e-16 | *** | [10 empty] | ## | hcAw | 217 | 42.1 | 5.14 | 2.8e-07 | ***
[73 empty] | ## | hwi | 390 | 2.32 | 168.39 | < | 2e-16 | *** | [10 empty] | ## | hwi | 429 | 13.9 | 31 | < | 2e-16 | ***
[73 empty] | ## | inf | 122 | 1.07 | 113.24 | < | 2e-16 | *** | [10 empty] | ## | inf | 117 | 1.65 | 70.56 | < | 2e-16 | ***
[73 empty] | ## | p11 | -5.98 | 0.016 | -373.29 | < | 2e-16 | *** | [10 empty] | ## | p11 | -4.72 | 0.128 | -36.77 | < | 2e-16 | ***
[73 empty] | ## | p22 | -5.95 | 0.016 | -370.7 | < | 2e-16 | *** | [10 empty] | ## | p22 | -4.74 | 0.183 | -25.86 | < | 2e-16 | ***
[73 empty] | ## | p33 | -6.31 | 0.0161 | -391.46 | < | 2e-16 | *** | [10 empty] | ## | p33 | -5.91 | 0.0453 | -130.39 | < | 2e-16 | ***
[73 empty] | ## | p44 | -6.14 | 0.0165 | -371.97 | < | 2e-16 | *** | [10 empty] | ## | p44 | -5.31 | 0.0258 | -205.98 | < | 2e-16 | ***
[73 empty] | ## | Re | 0.00129 | 2.08e-05 | 61.95 | < | 2e-16 | *** | [10 empty] | ## | Re | 0.000216 | 0.000513 | 0.42 | 0.6743
[73 empty] | ## | UfiA | 140 | 1.01 | 138.93 | < | 2e-16 | *** | [10 empty] | ## | UfiA | 76.6 | 1.91 | 40.14 | < | 2e-16 | ***
[73 empty] | ## | UfiB | 0.0061 | 0.463 | 0.01 | 0.9895 | [12 empty] | ## | UfiB | 2000 | 926 | 2.17 | 0.0304 | *
[73 empty] | ## | [1] | MultiZoneWall_2state_A | [15 empty] | ## | [1] | MultiZoneWall_2state_A
[73 empty] | ## | Coefficients: | [16 empty] | ## | Coefficients:
[73 empty] | ## | Estimate | Std. | Error | t | value | Pr(>¦t¦) | [11 empty] | ## | Estimate | Std. | Error | t | value | Pr(>¦t¦)
[73 empty] | ## | TfiD0 | 290 | 0.0967 | 3001.95 | <2e-16 | *** | *** | [10 empty] | ## | TfiD0 | 290 | 0.215 | 1352.06 | <2e-16 | *** | ***
[73 empty] | ## | TfiN0 | 295 | 0.0893 | 3300.22 | <2e-16 | *** | *** | [10 empty] | ## | TfiN0 | 294 | 0.288 | 1017.72 | <2e-16 | *** | ***
[73 empty] | ## | abs5D | 0.0615 | 0.00186 | 32.99 | <2e-16 | *** | [11 empty] | ## | abs5D | 0.109 | 0.00597 | 18.27 | <2e-16 | ***
[73 empty] | ## | abs5N | 0.187 | 0.0028 | 66.8 | <2e-16 | *** | [11 empty] | ## | abs5N | 0.126 | 0.00411 | 30.69 | <2e-16 | ***
[73 empty] | ## | CfiD | 995000000 | 20000000 | 49.83 | <2e-16 | *** | [11 empty] | ## | CfiD | 993000000 | 47300000 | 20.99 | <2e-16 | ***
[73 empty] | ## | CfiN | 993000000 | 44000000 | 22.55 | <2e-16 | *** | [11 empty] | ## | CfiN | 982000000 | 437000000 | 2.25 | 0.025 | *
[73 empty] | ## | e55 | -15.9 | 343 | -0.05 | 0.96 |  | *** | [10 empty] | ## | e55 | -12.4 | 2170 | -0.01 | 0.995 |  | ***
[73 empty] | ## | e66 | -15.4 | 556 | -0.03 | 0.98 |  | *** | [10 empty] | ## | e66 | -12.6 | 338 | -0.04 | 0.97 |  | ***
[73 empty] | ## | f5D | 0.0215 | 0.00012 | 179.09 | <2e-16 | *** | *** | [10 empty] | ## | f5D | 0.0288 | 0.000592 | 48.74 | <2e-16 | *** | ***
[73 empty] | ## | f5N | 0.048 | 0.000213 | 225.27 | <2e-16 | *** | *** | [10 empty] | ## | f5N | 0.0493 | 0.000823 | 59.96 | <2e-16 | *** | ***
[73 empty] | ## | p55 | -5.86 | 0.0171 | -341.64 | <2e-16 | *** | *** | [10 empty] | ## | p55 | -5.02 | 0.0248 | -202.31 | <2e-16 | *** | ***
[73 empty] | ## | p99 | -5.73 | 0.0159 | -360.98 | <2e-16 | *** | [11 empty] | ## | p99 | -5.33 | 0.0229 | -233.02 | <2e-16 | ***
[73 empty] | ## | UfDN | 80.5 | 0.371 | 217.28 | <2e-16 | *** | *** | [10 empty] | ## | UfDN | 162 | 1.57 | 102.93 | <2e-16 | *** | ***
[73 empty] | ## | Ufi | 0.00354 | 1.46 | 0 | 1 | [12 empty] | ## | Ufi | 824 | 1340 | 0.61 | 0.539
[73 empty] | ## | UfND | 141 | 1.21 | 116.05 | <2e-16 | *** | [11 empty] | ## | UfND | 80 | 1.5 | 53.17 | <2e-16 | ***
Note on X21: Glenn Reynders: geen gegevens
Note on X27: Glenn Reynders: geen gegevens aanname = hout
Note on AA35: REYNDERG: verschilt van Dymola-waarde, maar bekomen via matlab: Window_layMul_a/Awin/(Te-Ti) echte waarde zal dan nog iets hoger liggen want frame zit hier niet in!
Note on B36: Glenn Reynders: tegoei doen!
Note on AA49: REYNDERG: verschilt van Dymola-waarde, maar bekomen via matlab: Window_layMul_a/Awin/(Te-Ti) echte waarde zal dan nog iets hoger liggen want frame zit hier niet in!
Note on AE49: Glenn Reynders: timber IDEAS
Note on X52: Glenn Reynders: geen gegevens

## Tabula Ref1
Thermal properties: Detached Single Family House 71-90 | [31 empty] | Parameters greybox: 4state day zone, 4 state night zone, 1 state interior floor | [9 empty] | PRBS | [13 empty] | IN USE
[32 empty] | (Models DayZone_5state_B, NightZone_4state_A) | [36 empty] | Parameter | RC | GBPRBS | GBINUSE | SOLNESW INUSE
Global geometrical data | [7 empty] | Surface properties | [10 empty] | Component properties | [12 empty] | Parameter | Theoretical |  |  | TO paste in dymola | [6 empty] | [1] | DayZone_5state_B | [5 empty] | TO paste in dymola | [5 empty] | Coefficients: | [6 empty] | TO paste in dymola | [5 empty] | abs1D | 0.19453 | 0.18 | 0.201 | [8 empty] | SolNESW INUSE
Protected volume | 531.7 | m³ | Window area |  |  | 30.6 | m² |  | Surface properties | [12 empty] | Tabula | 1.9 | W/m²K | [5 empty] | parameter | Real | abs1D | 0.19453 | ; | 0.16419 | parameter | Real | abs1D | = | 0.19453 | ; |  | Coefficients: | [6 empty] | parameter | Real | abs1D | = | 0.18 | ; | Estimate | Std. | Error | t | value | Pr(>¦t¦) |  | parameter | Real | abs1D | = | 0.201 | ; | abs2D | 0.19453 | 0.336 | 0.398 | ## | [1] | DayZone_5state_E
[8 empty] | ID | From Zone | To Zone | Construction type | Area [m²] | Orientation | U-waarde | U*A | Cth |  | Cth2 |  | Roof |  | U= | 0.28165 | W/m²K |  | C= | 59808 | C2= | 16380 | parameter | Real | abs2D | 0.19453 | ; | 0.42146 | parameter | Real | abs2D | = | 0.19453 | ; |  | Estimate | Std. | Error | t | value | Pr(>¦t¦) |  | parameter | Real | abs2D | = | 0.336 | ; | Ti0 | 290 | 0.176 | 1648.59 | < | 2e-16 | *** | parameter | Real | abs2D | = | 0.398 | ; | abs3D | 0.068641 | 0.337 | 0.0596 | ## | Coefficients: | [6 empty] | parameter Real | abs1ED | = | 0.961 | ;
Usable floor area | 193.4 | m² | Front | Gf | 19.35% |  | 5.92 | W1 | 0 | 1 | Wall External | 16.8224 | front | 0.29056 | 4.8879 | 5659394.5704 | 336420 | 3045192.3344 |  |  | layers | thickness [m] | lambda [W/mK] | rho [kg/m³] | c [J/kgK] | R [m²K/W] | C [J/m²K] |  |  | parameter | Real | abs3D | 0.068641 | ; | 0.1351 | parameter | Real | abs3D | = | 0.068641 | ; |  | Ti0 | 294 | 0.0782 | 3752.8 | <2e-16 | *** |  | parameter | Real | abs3D | = | 0.337 | ; | Tw0 | 288 | 0.0915 | 3142.73 | < | 2e-16 | *** | parameter | Real | abs3D | = | 0.0596 | ; | abs4D | 0.24899 | 0.103 | 0.161 | ## | Estimate | Std. | Error | t | value | Pr(>¦t¦) |  | parameter Real | abs1ND | = | 1.9 | ;
Day zone | 88.8 | m² | Right | Gf | 19.08% |  | 5.84 | W2 | 0 | 1 | Wall External | 35.7331 | right | 0.29056 | 10.3827 | 12021313.7837 | 336420 | 6468397.3044 |  |  | tiled roof | 0.025 | 1.3 | 1700 | 840 | 0.019231 | 35700 | *voegen niet ingerekend |  | parameter | Real | abs4D | 0.24899 | ; | 0.16167 | parameter | Real | abs4D | = | 0.24899 | ; |  | Tw0 | 289 | 0.0619 | 4670.42 | <2e-16 | *** |  | parameter | Real | abs4D | = | 0.103 | ; | Twi0 | 294 | 0.0762 | 3861.36 | < | 2e-16 | *** | parameter | Real | abs4D | = | 0.161 | ; |  |  |  |  | ## | Ti0 | 290 | 0.174 | 1670.17 | < | 2e-16 | *** | parameter Real | abs1SD | = | 1.15 | ;
Night zone | 104.6 | m² | Back | Gf | 21.96% |  | 6.72 | W3 | 0 | 1 | Wall External | 16.8224 | back | 0.29056 | 4.8879 | 5659394.5704 | 336420 | 3045192.3344 |  |  | air gap | 0.03 | 6 | 0 | 0 | 0.16 | 0 | [6 empty] | ; | [8 empty] | Twi0 | 294 | 0.0191 | 15359.29 | <2e-16 | *** | [7 empty] | Tfi0 | 290 | 0.1 | 2889.29 | < | 2e-16 | *** | [6 empty] | CiD | 1635553.92 | 2900000 | 3010000 | ## | Tw0 | 288 | 0.0889 | 3233.57 | < | 2e-16 | *** | parameter Real | abs1WD | = | 0.79 | ;
|  |  | Left | Gf | 19.61% |  | 6 | W4 | 0 | 1 | Wall External | 0 | left | 0.29056 | 0 | 0 | #DIV/0! | 0 |  |  | insulation | 0.115 | 0.036 | 80 | 840 | 3.1944 | 7728 | Everything outside insulation layer is ignored (ventilated cavity) |  | parameter | Real | CiD | 1635553.92 | ; | 2745646 | parameter | Real | CiD | = | 1635553.92 | ; |  | Tfi0 | 291 | 0.0831 | 3501.39 | <2e-16 | *** |  | parameter | Real | CiD | = | 2900000 | ; | Tfl0 | 288 | 0.1 | 2867.98 | < | 2e-16 | *** | parameter | Real | CiD | = | 3010000 | ; | CwD | 12558781.9731 | 50500000 | 44000000 | ## | Twi0 | 294 | 0.0752 | 3910.94 | < | 2e-16 | *** | parameter Real | abs2ED | = | 1.95 | ;
|  |  | Front | Ff | 4.837% |  | 1.48 | W5 | 0 | 1 | Window | 5.92 | front | 2 | 11.84 | 0 | 0 | 0 |  |  | gipspleister | 0.02 | 0.6 | 975 | 840 | 0.033333 | 16380 |  |  | parameter | Real | CwD | 12558781.9731 | ; | 14395560 | parameter | Real | CwD | = | 12558781.9731 | ; |  | Tfl0 | 291 | 0.0721 | 4032.89 | <2e-16 | *** |  | parameter | Real | CwD | = | 50500000 | ; | abs1 | 0.201 | 0.00156 | 128.78 | < | 2e-16 | *** | parameter | Real | CwD | = | 44000000 | ; | CwiD | 13695191.4788 | 32700000 | 26300000 | ## | Tfi0 | 290 | 0.088 | 3299.12 | < | 2e-16 | *** | parameter Real | abs2ND | = | 1.81 | ;
|  |  | Right | Ff | 4.771% |  | 1.46 | W6 | 0 | 1 | Window | 5.84 | right | 2 | 11.68 | 0 | 0 | 0 | [11 empty] | parameter | Real | CwiD | 13695191.4788 | ; | 26154150 | parameter | Real | CwiD | = | 13695191.4788 | ; |  | abs1 | 0.18 | 0.00264 | 67.99 | <2e-16 | *** |  | parameter | Real | CwiD | = | 32700000 | ; | abs2 | 0.398 | 0.00187 | 213.16 | < | 2e-16 | *** | parameter | Real | CwiD | = | 26300000 | ; | CflD | 9853248 | 14000000 | 991000000 | ## | Tfl0 | 288 | 0.0924 | 3113.26 | < | 2e-16 | *** | parameter Real | abs2SD | = | 2.26 | ;
|  |  | Back | Ff | 5.49% |  | 1.68 | W7 | 0 | 1 | Window | 6.72 | back | 2 | 13.44 | 0 | 0 | 0 |  |  |  | Tabula | 1.7 | W/m²K | [5 empty] | parameter | Real | CflD | 9853248 | ; | 12228720 | parameter | Real | CflD | = | 9853248 | ; |  | abs2 | 0.336 | 0.00232 | 144.99 | <2e-16 | *** |  | parameter | Real | CflD | = | 14000000 | ; | abs3 | 0.0596 | 0.00893 | 6.68 | 2.6e-11 | *** |  | parameter | Real | CflD | = | 991000000 | ; |  |  |  |  | ## | abs1E | 0.961 | 0.0363 | 26.48 | < | 2e-16 | *** | parameter Real | abs2WD | = | 1.91 | ;
|  |  | Left | Ff | 4.902% |  | 1.5 | W8 | 0 | 1 | Window | 6 | left | 2 | 12 | 0 | 0 | 0 |  | Wall external |  | U= | 0.29056 | W/m²K |  | C= | 336420 | C2= | 181020 |  |  |  |  | ; | [8 empty] | abs3 | 0.337 | 0.00868 | 38.84 | <2e-16 | *** | [7 empty] | abs4 | 0.161 | 0.000792 | 202.98 | < | 2e-16 | *** | [6 empty] | f1D | 0.05836 | 0.128 | 0.0767 | ## | abs1N | 1.9 | 0.124 | 15.36 | < | 2e-16 | *** | parameter Real | abs3ED | = | 0.26 | ;
|  |  | Summarizing ratios |  |  |  |  | W9 | ground | 1 | Floor | 88.8 |  | 0.26077 | 23.1566 | 33690426.96 | 379396.7 | 9853248 |  |  | layers | thickness [m] | lambda [W/mK] | rho [kg/m³] | c [J/kgK] | R [m²K/W] | C [J/m²K] |  |  | parameter | Real | f1D | 0.05836 | ; | 0.065891 | parameter | Real | f1D | = | 0.05836 | ; |  | abs4 | 0.103 | 0.00241 | 42.8 | <2e-16 | *** |  | parameter | Real | f1D | = | 0.128 | ; | abs5 | 0.132 | 0.000608 | 217.05 | < | 2e-16 | *** | parameter | Real | f1D | = | 0.0767 | ; | f2D | 0.05836 | 0.235 | 0.147 | ## | abs1S | 1.15 | 0.0206 | 56.01 | < | 2e-16 | *** | parameter Real | abs3ND | = | 2.42e-08 | ;
[8 empty] | W10 | 0 | 1 | Roof | 0 |  | 0.28165 | 0 | 6064531.2 | 59808 | 1660932 |  |  | plaster | 0.025 | 0.6 | 975 | 840 | 0.041667 | 20475 |  |  | parameter | Real | f2D | 0.05836 | ; | 0.16129 | parameter | Real | f2D | = | 0.05836 | ; |  | abs5 | 0.0289 | 0.00285 | 10.15 | <2e-16 | *** |  | parameter | Real | f2D | = | 0.235 | ; | Cfi | 221000000 | 186000000 | 1.19 | 0.24 |  |  | parameter | Real | f2D | = | 0.147 | ; | f3D | 0.72059 | 0.537 | 0.736 | ## | abs1W | 0.79 | 0.0348 | 22.69 | < | 2e-16 | *** | parameter Real | abs3SD | = | 0.509 | ;
|  |  | compactness |  | 1.3941 | m |  | W11 | 0 | 1 | Door | 9.5 |  | 4 | 38 | 346940 | 36520 | 0 |  |  | EPS | 0.067 | 0.024 | 80 | 840 | 2.7917 | 4502.4 |  |  | parameter | Real | f3D | 0.72059 | ; | 0.64236 | parameter | Real | f3D | = | 0.72059 | ; |  | Cfi | 5570000 | 58300 | 95.57 | <2e-16 | *** |  | parameter | Real | f3D | = | 0.537 | ; | [7 empty] | parameter | Real | f3D | = | 0.736 | ; | f4D | 0.074698 | 0.0774 | 0.0615 | ## | abs2E | 1.95 | 0.0427 | 45.6 | < | 2e-16 | *** | parameter Real | abs3WD | = | 2.12e-07 | ;
Unusable floor area | 0 | m² | envelope surface/ total floor |  | 1.9721 |  |  | W12 | 0 | 2 | Wall External | 19.8156 | front | 0.29056 | 5.7577 | 6666358.9196 | 336420 | 3587017.0966 |  |  | BrickHe | 0.1 | 1.1 | 1850 | 840 | 0.090909 | 155400 |  |  | parameter | Real | f4D | 0.074698 | ; | 0.064978 | parameter | Real | f4D | = | 0.074698 | ; |  | Cfl | 14000000 | 170000 | 82.34 | <2e-16 | *** |  | parameter | Real | f4D | = | 0.0774 | ; | Cfl | 991000000 | 54500000 | 18.19 | < | 2e-16 | *** | parameter | Real | f4D | = | 0.0615 | ; |  |  |  |  | ## | abs2N | 1.81 | 0.136 | 13.33 | < | 2e-16 | *** | parameter Real | abs4ED | = | 0.799 | ;
Attic (h>1.8m) | 0 | m² | envelope surface/ usable floor area |  | 1.9721 |  |  | W13 | 0 | 2 | Wall External | 42.091 | right | 0.29056 | 12.23 | 14160241.2363 | 336420 | 7619305.8337 |  |  | Air gap | 0 | 0 | 0 | 0 | 0.16 | 0 | [6 empty] | ; | [8 empty] | Ci | 2900000 | 35800 | 81.02 | <2e-16 | *** | [7 empty] | Ci | 3010000 | 53100 | 56.66 | < | 2e-16 | *** | [6 empty] | hwD | 338.4286 | 958 | 383 | ## | abs2S | 2.26 | 0.0255 | 88.62 | < | 2e-16 | *** | parameter Real | abs4ND | = | 7.39e-08 | ;
Attic (h<1.8m) | 0 | m² | [5 empty] | W14 | 0 | 2 | Wall External | 19.8156 | back | 0.29056 | 5.7577 | 6666358.9196 | 336420 | 3587017.0966 |  |  | Insulation | 0 | 0.036 | 26 | 1470 | 0 | 0 | 1 cm isolatie om Uwaarde te halen. In specificatie : geen isolatie? |  | parameter | Real | hwD | 338.4286 | ; | 298.5918 | parameter | Real | hwD | = | 338.4286 | ; |  | Cw | 50500000 | 737000 | 68.5 | <2e-16 | *** |  | parameter | Real | hwD | = | 958 | ; | Cw | 44000000 | 1100000 | 40.15 | < | 2e-16 | *** | parameter | Real | hwD | = | 383 | ; | hflD | 532.8 | 737 | 172 | ## | abs2W | 1.91 | 0.0429 | 44.62 | < | 2e-16 | *** | parameter Real | abs4SD | = | 0.949 | ;
|  |  | Window area/ total floor area |  | 15.82% |  |  | W15 | 0 | 2 | Wall External | 0 | left | 0.29056 | 0 | 0 | #DIV/0! | 0 |  |  | BrickHi | 0.14 | 0.9 | 1400 | 840 | 0.15556 | 164640 | EPS: wij hebben dat thuis en ons huis is van die periode |  | parameter | Real | hflD | 532.8 | ; | 278.8644 | parameter | Real | hflD | = | 532.8 | ; |  | Cwi | 32700000 | 53200 | 614.4 | <2e-16 | *** |  | parameter | Real | hflD | = | 737 | ; | Cwi | 26300000 | 378000 | 69.39 | < | 2e-16 | *** | parameter | Real | hflD | = | 172 | ; | hwiD | 166.5069 | 2190 | 517 | ## | abs3E | 0.26 | 0.272 | 0.96 | 0.338 |  |  | parameter Real | abs4WD | = | 0.79 | ;
|  |  | Window area/ usable floor area |  | 15.82% |  |  | W16 | 0 | 2 | Window | 1.48 | front | 2 | 2.96 | 0 | 0 | 0 |  |  | Plaster | 0.02 | 0.6 | 975 | 840 | 0.033333 | 16380 |  |  | parameter | Real | hwiD | 166.5069 | ; | 721.0005 | parameter | Real | hwiD | = | 166.5069 | ; |  | e11 | -6.77 | 0.0515 | -131.33 | <2e-16 | *** |  | parameter | Real | hwiD | = | 2190 | ; | e11 | -6.03 | 0.0698 | -86.39 | < | 2e-16 | *** | parameter | Real | hwiD | = | 517 | ; | infD | 117.1807 | 251 | 256 | ## | abs3N | 2.42e-08 | 1.41e-05 | 0 | 0.999 |  |  | parameter Real | abs5ED | = | 0.646 | ;
|  |  | Window area/envelope area |  | 8.023% |  |  | W17 | 0 | 2 | Window | 1.46 | right | 2 | 2.92 | 0 | 0 | 0 | [11 empty] | parameter | Real | infD | 117.1807 | ; | 110.5333 | parameter | Real | infD | = | 117.1807 | ; |  | e22 | -15.3 | 295 | -0.05 | 0.96 |  |  | parameter | Real | infD | = | 251 | ; | e22 | -17.3 | 89.6 | -0.19 | 0.85 |  |  | parameter | Real | infD | = | 256 | ; | UwD | 22.7639 | 884.9558 | 740.7407 | ## | abs3S | 0.509 | 0.119 | 4.28 | 1.9e-05 | *** |  | parameter Real | abs5ND | = | 9.05e-09 | ;
Total floor surface | 193.4 | m² | [5 empty] | W18 | 0 | 2 | Window | 1.68 | back | 2 | 3.36 | 0 | 0 | 0 |  | Wall internal |  | U= | 1.7363 | W/m²K |  | C= | 197400 | C2= | 197400 | parameter | Real | UwD | 22.7639 | ; | 66.8358 | parameter | Real | UwD | = | 22.7639 | ; |  | e33 | -14.3 | 275 | -0.05 | 0.96 |  |  | parameter | Real | UwD | = | 884.9558 | ; | e33 | 4.9 | 0.264 | 18.54 | < | 2e-16 | *** | parameter | Real | UwD | = | 740.7407 | ; | UflD | 24.4789 | 301 | 334 | ## | abs3W | 2.12e-07 | 0.000101 | 0 | 0.998 |  |  | parameter Real | abs5SD | = | 0.79 | ;
= usable area x | 1 |  | Nightzone/usable floor area |  | 0.54085 |  |  | W19 | 0 | 2 | Window | 1.5 | left | 2 | 3 | 0 | 0 | 0 |  |  | layers | thickness [m] | lambda [W/mK] | rho [kg/m³] | c [J/kgK] | R [m²K/W] | C [J/m²K] |  |  | parameter | Real | UflD | 24.4789 | ; | 43.8002 | parameter | Real | UflD | = | 24.4789 | ; |  | e44 | -9.54 | 148 | -0.06 | 0.95 |  |  | parameter | Real | UflD | = | 301 | ; | e44 | -14.2 | 448 | -0.03 | 0.97 |  |  | parameter | Real | UflD | = | 334 | ; |  |  |  |  | ## | abs4E | 0.799 | 0.0165 | 48.43 | < | 2e-16 | *** | parameter Real | abs5WD | = | 0.625 | ;
[8 empty] | W20 | 0 | 2 | Roof | 101.4 | front/back | 0.28165 | 28.5595 | 6064531.2 | 59808 | 1660932 |  |  | pleister | 0.02 | 0.6 | 975 | 840 | 0.033333 | 16380 | [6 empty] | ; | [8 empty] | e55 | -13 | 221 | -0.06 | 0.95 | [8 empty] | e55 | -14.2 | 475 | -0.03 | 0.98 | [8 empty] | abs1N | 0.48759 | 0.01 | 0.274 | ## | abs4N | 7.39e-08 | 6.66e-06 | 0.01 | 0.991
envelope surface area | 381.4 | m² | [5 empty] | W21 | 1 | 2 | Floor internal | 104.6 |  | 1.455 | 152.1894 | 48695484 | 465540 | 48695484 |  |  | metselwerk | 0.14 | 0.54 | 1400 | 840 | 0.25926 | 164640 |  |  | parameter | Real | abs1N | 0.48759 | ; | 0.4434 | parameter | Real | abs1N | = | 0.48759 | ; |  | f1 | 0.128 | 0.000778 | 164.49 | <2e-16 | *** |  | parameter | Real | abs1N | = | 0.01 | ; | f1 | 0.0767 | 0.000697 | 110.16 | < | 2e-16 | *** | parameter | Real | abs1N | = | 0.274 | ; | abs2N | 0.2176 | 0.0102 | 0.227 | ## | abs4S | 0.949 | 0.00977 | 97.12 | < | 2e-16 | ***
| 381.4 | m² | [5 empty] | W22 | 1 | 1 | Wall internal | 69.3779 |  | 1.7363 | 120.4632 | 13695191.4788 | 197400 | 13695191.4788 |  |  | pleister | 0.02 | 0.6 | 975 | 840 | 0.033333 | 16380 |  |  | parameter | Real | abs2N | 0.2176 | ; | 0.14522 | parameter | Real | abs2N | = | 0.2176 | ; |  | f2 | 0.235 | 0.00112 | 210.07 | <2e-16 | *** |  | parameter | Real | abs2N | = | 0.0102 | ; | f2 | 0.147 | 0.000867 | 169.43 | < | 2e-16 | *** | parameter | Real | abs2N | = | 0.227 | ; | abs3N | 0.016295 | 0.698 | 7.74e-07 | ## | abs4W | 0.79 | 0.0158 | 49.88 | < | 2e-16 | *** | parameter Real | CflD | = | 992000000 | ;
[8 empty] | W23 | 2 | 2 | Wall internal | 81.7221 |  | 1.7363 | 141.8969 | 16131948.5212 | 197400 | 16131948.5212 | [11 empty] | parameter | Real | abs3N | 0.016295 | ; | 0.13569 | parameter | Real | abs3N | = | 0.016295 | ; |  | f3 | 0.537 | 0.00269 | 199.49 | <2e-16 | *** |  | parameter | Real | abs3N | = | 0.698 | ; | f3 | 0.736 | 0.00527 | 139.72 | < | 2e-16 | *** | parameter | Real | abs3N | = | 7.74e-07 | ; |  |  |  |  | ## | abs5E | 0.646 | 0.0127 | 50.86 | < | 2e-16 | *** | parameter Real | CiD | = | 2990000 | ;
[9 empty] | 2 | 2 | Floor internal | 15.8 |  | 1.455 | 22.9885 | 7355532 | 465540 | 7355532 |  | Floor internal |  | U= | 1.455 | W/m²K |  | C= | 465540 | C2= | 465540 |  |  |  |  | ; | [8 empty] | f4 | 0.0774 | 0.000798 | 97 | <2e-16 | *** | [7 empty] | f4 | 0.0615 | 0.000322 | 190.87 | < | 2e-16 | *** | [6 empty] | CiN | 1162464.16 | 3800000 | 721000 | ## | abs5N | 9.05e-09 | 3.13e-06 | 0 | 0.998 |  |  | parameter Real | CwD | = | 44100000 | ;
[9 empty] | C | 1 | Common Wall | 35.7331 |  | 2.5352 | 90.5908 | 0 | 0 | 0 |  |  | layers | thickness [m] | lambda [W/mK] | rho [kg/m³] | c [J/kgK] | R [m²K/W] | C [J/m²K] |  |  | parameter | Real | CiN | 1162464.16 | ; | 1612741 | parameter | Real | CiN | = | 1162464.16 | ; |  | f5 | 0.019 | 0.000678 | 27.98 | <2e-16 | *** |  | parameter | Real | CiN | = | 3800000 | ; | f5 | 0.0501 | 0.000266 | 188.06 | < | 2e-16 | *** | parameter | Real | CiN | = | 721000 | ; | CwN | 16454272.0269 | 78400000 | 37600000 | ## | abs5S | 0.79 | 0.00762 | 103.67 | < | 2e-16 | *** | parameter Real | CwiD | = | 26300000 | ;
[9 empty] | C | 2 | Common Wall | 42.091 |  | 2.5352 | 106.7095 | 0 | 0 | 0 |  |  | wooden floor | 0.02 | 0.18 | 550 | 1880 | 0.11111 | 20680 | *klopt niet -> hout is lichter dan water slimme! |  | parameter | Real | CwN | 16454272.0269 | ; | 6867267 | parameter | Real | CwN | = | 16454272.0269 | ; |  | hcAw | 958 | 7.5 | 127.81 | <2e-16 | *** |  | parameter | Real | CwN | = | 78400000 | ; | hcAw | 383 | 2.6 | 147.01 | < | 2e-16 | *** | parameter | Real | CwN | = | 37600000 | ; | CwiN | 16131948.5212 | 12500000 | 6950000 | ## | abs5W | 0.625 | 0.0123 | 50.97 | < | 2e-16 | ***
[21 empty] | screed | 0.08 | 0.6 | 1100 | 860 | 0.13333 | 75680 |  |  | parameter | Real | CwiN | 16131948.5212 | ; | 4590824 | parameter | Real | CwiN | = | 16131948.5212 | ; |  | hfl | 737 | 8.38 | 87.98 | <2e-16 | *** |  | parameter | Real | CwiN | = | 12500000 | ; | hfl | 172 | 1.19 | 144.4 | < | 2e-16 | *** | parameter | Real | CwiN | = | 6950000 | ; | f1N | 0.14628 | 0.016 | 0.0995 | ## | Cfi | 965000000 | 400000000 | 2.41 | 0.016 | * |  | parameter Real | hwD | = | 381 | ;
Zone number | Volume [m³] |  | type | Set temperature |  | A_g | [7 empty] | Total UA | 183.2416 | W/K |  |  |  |  | concrete | 0.2 | 1.4 | 2100 | 840 | 0.14286 | 352800 |  |  | parameter | Real | f1N | 0.14628 | ; | 0.1617 | parameter | Real | f1N | = | 0.14628 | ; |  | hwi | 2190 | 10.6 | 207.31 | <2e-16 | *** |  | parameter | Real | f1N | = | 0.016 | ; | hwi | 517 | 3.2 | 161.5 | < | 2e-16 | *** | parameter | Real | f1N | = | 0.0995 | ; | f2N | 0.065279 | 0.043 | 0.00781 | ## | Cfl | 992000000 | 47300000 | 20.97 | < | 2e-16 | *** | parameter Real | hflD | = | 174 | ;
1 | 310.8 |  | Day zone | 21 |  | 88.8 | [8 empty] | #VALUE! | [5 empty] | gypsum | 0.02 | 0.6 | 975 | 840 | 0.033333 | 16380 |  |  | parameter | Real | f2N | 0.065279 | ; | 5.339205e-02 | parameter | Real | f2N | = | 0.065279 | ; |  | inf | 251 | 1.35 | 186.02 | <2e-16 | *** |  | parameter | Real | f2N | = | 0.043 | ; | inf | 256 | 2.91 | 87.78 | < | 2e-16 | *** | parameter | Real | f2N | = | 0.00781 | ; | f3N | 0.70489 | 0.73 | 0.692 | ## | Ci | 2990000 | 56300 | 53.15 | < | 2e-16 | *** | parameter Real | hwiD | = | 516 | ;
2 | 220.9 |  | Night Zone | 18 |  | 104.6 |  |  |  |  | UA_walls+roof | 72.4633 | [17 empty] | parameter | Real | f3N | 0.70489 | ; | 6.711553e-01 | parameter | Real | f3N | = | 0.70489 | ; |  | p11 | -5.48 | 0.0222 | -247.15 | <2e-16 | *** |  | parameter | Real | f3N | = | 0.73 | ; | p11 | -5.17 | 0.0222 | -233.43 | < | 2e-16 | *** | parameter | Real | f3N | = | 0.692 | ; |  |  |  |  | ## | Cw | 44100000 | 1060000 | 41.43 | < | 2e-16 | *** | parameter Real | infD | = | 254 | ;
3 | 0 |  | Attic | unheated |  | 0 |  |  |  |  | UA_windows | 61.2 | [9 empty] | Tabula | 5 | W/m²K | [9 empty] | ; | [8 empty] | p22 | -6.58 | 0.0215 | -306.32 | <2e-16 | *** | [7 empty] | p22 | -6.24 | 0.0233 | -267.84 | < | 2e-16 | *** | [6 empty] | hwN | 456.9576 | 1350 | 459 | ## | Cwi | 26300000 | 370000 | 71.15 | < | 2e-16 | *** | parameter Real | UflD | = | 254 | ;
[11 empty] | inf | 138.0332 | [7 empty] | window |  | U= | 2 | W/m²K |  | C= | 0 | C2= | 0 | parameter | Real | hwN | 456.9576 | ; | 4.631922e+02 | parameter | Real | hwN | = | 456.9576 | ; |  | p33 | -9.25 | 0.191 | -48.52 | <2e-16 | *** |  | parameter | Real | hwN | = | 1350 | ; | p33 | -6.59 | 0.0398 | -165.7 | < | 2e-16 | *** | parameter | Real | hwN | = | 459 | ; | hwiN | 196.1331 | 372 | 191 | ## | e11 | -5.75 | 0.0685 | -83.95 | < | 2e-16 | *** | parameter Real | UwD | = | 735.2941 | ;
[21 empty] | U-waarde | 1.361 | W/m²K |  |  | 3.917 |  |  |  | parameter | Real | hwiN | 196.1331 | ; | 85.6924 | parameter | Real | hwiN | = | 196.1331 | ; |  | p44 | -6.11 | 0.0222 | -275.08 | <2e-16 | *** |  | parameter | Real | hwiN | = | 372 | ; | p44 | -6.13 | 0.0233 | -263.21 | < | 2e-16 | *** | parameter | Real | hwiN | = | 191 | ; | infN | 70.4252 | 31.9 | 2.02e-19 | ## | e22 | -16.3 | 336 | -0.05 | 0.961 |  |  | parameter Real | f1D | = | 0.077 | ;
[11 empty] | Cair | 3.2392 | MJ | [7 empty] | g-waarde | 0.47 |  |  |  | 0.25 |  | double glazing |  | parameter | Real | infN | 70.4252 | ; | 3.735657e+01 | parameter | Real | infN | = | 70.4252 | ; |  | p55 | -6.37 | 0.0219 | -290.83 | <2e-16 | *** |  | parameter | Real | infN | = | 31.9 | ; | p55 | -6.14 | 0.0238 | -257.78 | < | 2e-16 | *** | parameter | Real | infN | = | 2.02e-19 | ; | UwN | 56.344 | 110.742 | 813.0081 | ## | e33 | 4.86 | 0.259 | 18.75 | < | 2e-16 | *** | parameter Real | f2D | = | 0.147 | ;
Assuptions | [10 empty] | C_walls+roof | 29.4046 | MJ/K | 14.2197 | [15 empty] | parameter | Real | UwN | 56.344 | ; | 61.1849 | parameter | Real | UwN | = | 56.344 | ; |  | Re | 0.00113 | 9.99e-06 | 113.15 | <2e-16 | *** |  | parameter | Real | UwN | = | 110.742 | ; | Re | 0.00135 | 2.23e-05 | 60.8 | < | 2e-16 | *** | parameter | Real | UwN | = | 813.0081 | ; |  |  |  |  | ## | e44 | -15.8 | 472 | -0.03 | 0.973 |  |  | parameter Real | f3D | = | 0.733 | ;
A_wall | [10 empty] | C_int | 62.3907 | MJ/K | 62.3907 | [7 empty] | Tabula | 0.85 | W/m²K | [9 empty] | ; | [8 empty] | UfiA | 762 | 7.54 | 101.02 | <2e-16 | *** | [7 empty] | UfiA | 133 | 1 | 133.13 | < | 2e-16 | *** | [6 empty] | abs5D | 0.2933 | 0.0289 | 0.132 | ## | e55 | -12.7 | 261 | -0.05 | 0.961 |  |  | parameter Real | f4D | = | 0.0614 | ;
(Front and back / Total) |  | 0.55 | [8 empty] | C_floor | 33.6904 |  | 9.8532 | [5 empty] | Floor |  | U= | 0.26077 | W/m²K |  | C= | 379396.7 | C2= | 110960 | parameter | Real | abs5D | 0.2933 | ; | 1.693800e-01 | parameter | Real | abs5D | = | 0.2933 | ; |  | UfiB | 660 | 5.62 | 117.56 | <2e-16 | *** |  | parameter | Real | abs5D | = | 0.0289 | ; | UfiB | 1500 | 980 | 1.53 | 0.13 |  |  | parameter | Real | abs5D | = | 0.132 | ; | abs5N | 0.27851 | 0.0975 | 0.477 | ## | f1 | 0.077 | 0.000719 | 107.04 | < | 2e-16 | *** | parameter Real | f5D | = | 0.0501 | ;
GF_frontBack/ Total_frontBack |  | 0.45915 | (pitched roof front back oriented) | [17 empty] | layers | thickness [m] | lambda [W/mK] | rho [kg/m³] | c [J/kgK] | R [m²K/W] | C [J/m²K] |  |  | parameter | Real | abs5N | 0.27851 | ; | 3.395373e-01 | parameter | Real | abs5N | = | 0.27851 | ; |  | Ufl | 301 | 3.03 | 99.4 | <2e-16 | *** |  | parameter | Real | abs5N | = | 0.0975 | ; | Ufl | 334 | 261 | 1.28 | 0.2 |  |  | parameter | Real | abs5N | = | 0.477 | ; | CfiD | 24347742 | 248000 | 25100000 | ## | f2 | 0.147 | 0.00094 | 156.41 | < | 2e-16 | ***
GF_leftRight/Total_leftRight |  | 0.7 | [18 empty] | tiles | 0.02 | 1.4 | 2100 | 840 | 0.014286 | 35280 | *klopt niet -> hout is lichter dan water slimme! |  | parameter | Real | CfiD | 24347742 | ; | 1.385834e+07 | parameter | Real | CfiD | = | 24347742 | ; | [8 empty] | parameter | Real | CfiD | = | 248000 | ; | [7 empty] | parameter | Real | CfiD | = | 25100000 | ; | CfiN | 24347742 | 6990000 | 42200000 | ## | f3 | 0.733 | 0.00548 | 133.83 | < | 2e-16 | *** | parameter Real | abs1EN | = | 2.49e-12 | ;
Gf_windows/Total_Windows |  | 0.8 | [18 empty] | screed | 0.08 | 0.6 | 1100 | 860 | 0.13333 | 75680 |  |  | parameter | Real | CfiN | 24347742 | ; | 4.368417e+07 | parameter | Real | CfiN | = | 24347742 | ; | [8 empty] | parameter | Real | CfiN | = | 6990000 | ; | [7 empty] | parameter | Real | CfiN | = | 42200000 | ; | f5D | 0.087989 | 0.019 | 0.0501 | ## | f4 | 0.0614 | 0.000324 | 189.39 | < | 2e-16 | *** | parameter Real | abs1NN | = | 1.6e-11 | ;
[21 empty] | EPS | 0.087 | 0.025 | 30 | 1470 | 3.48 | 3836.7 | 3 cm isolatie to reach tabula value! |  | parameter | Real | f5D | 0.087989 | ; | 6.941760e-02 | parameter | Real | f5D | = | 0.087989 | ; |  | Estimate | Std. | Error | t | value | Pr(>¦t¦) |  | parameter | Real | f5D | = | 0.019 | ; | [1] | NightZone_4state_B | [5 empty] | parameter | Real | f5D | = | 0.0501 | ; | f5N | 0.083554 | 0.184 | 6.64e-09 | ## | f5 | 0.0501 | 0.000247 | 202.31 | < | 2e-16 | *** | parameter Real | abs1SN | = | 0.251 | ;
[21 empty] | Concrete | 0.15 | 1.4 | 2100 | 840 | 0.10714 | 264600 |  |  | parameter | Real | f5N | 0.083554 | ; | 1.291481e-01 | parameter | Real | f5N | = | 0.083554 | ; |  | Ti0 | 288 | 2.28 | 126.5 | < | 2e-16 | *** | parameter | Real | f5N | = | 0.184 | ; | Coefficients: | [6 empty] | parameter | Real | f5N | = | 6.64e-09 | ; | UfDN | 251.04 | 476 | 246 | ## | hcAw | 381 | 2.57 | 148.35 | < | 2e-16 | *** | parameter Real | abs1WN | = | 0.917 | ;
[21 empty] | Isolatie | 0 | 0.02 | 30 | 1470 | 0 | 0 |  |  | parameter | Real | UfDN | 251.04 | ; | 2.955246e+02 | parameter | Real | UfDN | = | 251.04 | ; |  | Tw0 | 287 | 1.8 | 159.39 | < | 2e-16 | *** | parameter | Real | UfDN | = | 476 | ; | Estimate | Std. | Error | t | value | Pr(>¦t¦) |  | parameter | Real | UfDN | = | 246 | ; | Ufi | 125.52 | 3410 | 0.000374 | ## | hfl | 174 | 1.14 | 152.13 | < | 2e-16 | *** | parameter Real | abs2EN | = | 0.416 | ;
[30 empty] | parameter | Real | Ufi | 125.52 | ; | 4.609140e+02 | parameter | Real | Ufi | = | 125.52 | ; |  | Twi0 | 288 | 6.47 | 44.51 | < | 2e-16 | *** | parameter | Real | Ufi | = | 3410 | ; | Ti0 | 289 | 0.243 | 1187.77 | < | 2e-16 | *** | parameter | Real | Ufi | = | 0.000374 | ; | UfND | 251.04 | 989 | 308 | ## | hwi | 516 | 3.29 | 156.82 | < | 2e-16 | *** | parameter Real | abs2NN | = | 0.57 | ;
[22 empty] | Tabule | 4 | W/m²K | [5 empty] | parameter | Real | UfND | 251.04 | ; | 3.468365e+02 | parameter | Real | UfND | = | 251.04 | ; |  | Tfi0 | 292 | 2.3 | 126.59 | < | 2e-16 | *** | parameter | Real | UfND | = | 989 | ; | Tw0 | 284 | 0.409 | 695.07 | < | 2e-16 | *** | parameter | Real | UfND | = | 308 | ; |  |  |  |  | ## | inf | 254 | 2.98 | 85.35 | < | 2e-16 | *** | parameter Real | abs2SN | = | 0.32 | ;
[20 empty] | Door |  | U= | 4 | W/m²K |  | C= | 36520 | C2= | 0 | [13 empty] | abs1 | 0.01 | 0.00102 | 9.8 | < | 2e-16 | *** | [6 empty] | Twi0 | 290 | 0.0872 | 3328.46 | < | 2e-16 | *** | [10 empty] | ## | p11 | -5.16 | 0.0219 | -235.07 | < | 2e-16 | *** | parameter Real | abs2WN | = | 0.0364 | ;
[21 empty] | U-waarde | 4 | W/m²K |  | d= | 0.0089674 | [16 empty] | abs2 | 0.0102 | 0.00107 | 9.57 | < | 2e-16 | *** | [6 empty] | Tfi0 | 291 | 0.0989 | 2945.6 | < | 2e-16 | *** | [10 empty] | ## | p22 | -6.29 | 0.0235 | -267.63 | < | 2e-16 | *** | parameter Real | abs3EN | = | 7.16e-06 | ;
[43 empty] | abs3 | 0.698 | 0.156 | 4.47 | 8.1e-06 | *** | [7 empty] | abs1 | 0.274 | 0.0172 | 15.95 | < | 2e-16 | *** | [10 empty] | ## | p33 | -6.63 | 0.0403 | -164.68 | < | 2e-16 | *** | parameter Real | abs3NN | = | 5.76e-10 | ;
[32 empty] | Check absD | 1 | [9 empty] | abs4 | 0.0975 | 0.00982 | 9.93 | < | 2e-16 | *** | [6 empty] | abs2 | 0.227 | 0.00469 | 48.5 | < | 2e-16 | *** | [10 empty] | ## | p44 | -6.31 | 0.0254 | -248.63 | < | 2e-16 | *** | parameter Real | abs3SN | = | 1.21e-05 | ;
[20 empty] | Common Wall |  | U= | 2.5352 | W/m²K |  | C= | 0 |  |  |  |  | Check absD | 1 | [9 empty] | Cfi | 69800 | 108000 | 0.65 | 0.51685 | [8 empty] | abs3 | 7.74e-07 | 4.12e-05 | 0.02 | 0.98 | [12 empty] | ## | p55 | -6.26 | 0.0247 | -253.93 | < | 2e-16 | *** | parameter Real | abs3WN | = | 2.37e-16 | ;
[21 empty] | layers | thickness [m] | lambda [W/mK] | rho [kg/m³] | c [J/kgK] | R [m²K/W] | C [J/m²K] |  |  |  |  | Check fi | 1 | [9 empty] | Ci | 3800000 | 1390000 | 2.72 | 0.00648 | ** | [7 empty] | abs4 | 0.477 | 0.00988 | 48.23 | < | 2e-16 | *** | [10 empty] | ## | Re | 0.00136 | 2.17e-05 | 62.73 | < | 2e-16 | *** | parameter Real | abs5EN | = | 0.854 | ;
[21 empty] | pleister | 0.02 | 0.6 | 975 | 840 | 0.033333 | 16380 |  |  |  |  | Check fi | 1 | [9 empty] | Cw | 78400000 | 49600000 | 1.58 | 0.11389 | [8 empty] | Cfi | 995000000 | 24600000 | 40.5 | < | 2e-16 | *** | [10 empty] | ## | UfiA | 134 | 0.869 | 154.47 | < | 2e-16 | *** | parameter Real | abs5NN | = | 1.94 | ;
[21 empty] | BrickHi | 0.1 | 0.9 | 1850 | 840 | 0.11111 | 155400 | [15 empty] | Cwi | 12500000 | 17900000 | 0.7 | 0.48461 | [8 empty] | Ci | 721000 | 21100 | 34.12 | < | 2e-16 | *** | [10 empty] | ## | UfiB | 4520 | 1820 | 2.49 | 0.013 | * |  | parameter Real | abs5SN | = | 0.658 | ;
[21 empty] | Insulation | 0 | 0.036 | 26 | 1470 | 0 | 0 | [15 empty] | e11 | -13.2 | 3.9 | -3.38 | 0.00074 | *** | [7 empty] | Cw | 37600000 | 8090000 | 4.65 | 3.5e-06 | *** | [11 empty] | ## | Ufl | 254 | 250 | 1.01 | 0.31 |  |  | parameter Real | abs5WN | = | 2.44e-12 | ;
[43 empty] | e22 | -1 | 0.913 | -1.1 | 0.27291 | [8 empty] | Cwi | 6950000 | 225000 | 30.92 | < | 2e-16 | ***
[43 empty] | e33 | -1.02 | 0.914 | -1.11 | 0.26651 | [8 empty] | e11 | -1.61 | 0.0472 | -34.12 | < | 2e-16 | *** | [18 empty] | parameter Real | CiN | = | 708000 | ;
[43 empty] | e44 | -1 | 0.913 | -1.09 | 0.27359 | [8 empty] | e22 | -3.82 | 0.531 | -7.19 | 7.4e-13 | *** | [11 empty] | ## | [1] | NightZone_4state_E | [5 empty] | parameter Real | CwN | = | 31600000 | ;
[43 empty] | f1 | 0.016 | 0.00617 | 2.6 | 0.00941 | ** | [7 empty] | e33 | -40.8 | 86.2 | -0.47 | 0.64 | [12 empty] | ## | Coefficients: | [6 empty] | parameter Real | CwiN | = | 6440000 | ;
[43 empty] | f2 | 0.043 | 0.0627 | 0.69 | 0.49241 | [8 empty] | e44 | -41.3 | 96.2 | -0.43 | 0.67 | [12 empty] | ## | Estimate | Std. | Error | t | value | Pr(>¦t¦)
[43 empty] | f3 | 0.73 | 0.0309 | 23.6 | < | 2e-16 | *** | [6 empty] | f1 | 0.0995 | 0.00643 | 15.47 | < | 2e-16 | *** | [10 empty] | ## | Ti0 | 289 | 0.213 | 1357.3 | < | 2e-16 | *** | parameter Real | f1N | = | 0.0943 | ;
[43 empty] | f4 | 0.184 | 0.0505 | 3.64 | 0.00027 | *** | [7 empty] | f2 | 0.00781 | 0.000295 | 26.43 | < | 2e-16 | *** | [10 empty] | ## | Tw0 | 284 | 0.332 | 856.05 | < | 2e-16 | *** | parameter Real | f2N | = | 0.00745 | ;
[43 empty] | hcAw | 1350 | 248 | 5.42 | 6.1e-08 | *** | [7 empty] | f3 | 0.692 | 0.00674 | 102.62 | < | 2e-16 | *** | [10 empty] | ## | Twi0 | 290 | 0.0837 | 3467.87 | < | 2e-16 | *** | parameter Real | f3N | = | 0.695 | ;
[43 empty] | hwi | 372 | 148 | 2.51 | 0.0121 | * | [7 empty] | f4 | 6.64e-09 | 3.29e-07 | 0.02 | 0.98 | [12 empty] | ## | Tfi0 | 291 | 0.0902 | 3230.43 | < | 2e-16 | *** | parameter Real | f5N | = | 5.01e-11 | ;
[43 empty] | inf | 31.9 | 23.8 | 1.34 | 0.18072 | [8 empty] | hcAw | 459 | 19.3 | 23.82 | < | 2e-16 | *** | [10 empty] | ## | abs1E | 2.49e-12 | 1.19e-10 | 0.02 | 0.98
[43 empty] | p11 | -6.79 | 0.477 | -14.23 | < | 2e-16 | *** | [6 empty] | hwi | 191 | 3.38 | 56.36 | < | 2e-16 | *** | [10 empty] | ## | abs1N | 1.6e-11 | 6.82e-10 | 0.02 | 0.98 |  |  | parameter Real | hwN | = | 463 | ;
[43 empty] | p22 | -4.62 | 0.267 | -17.32 | < | 2e-16 | *** | [6 empty] | inf | 2.02e-19 | 3.23e-17 | 0.01 | 1 | [12 empty] | ## | abs1S | 0.251 | 0.0503 | 4.99 | 6.2e-07 | *** |  | parameter Real | hwiN | = | 185 | ;
[43 empty] | p33 | -4.95 | 0.266 | -18.59 | < | 2e-16 | *** | [6 empty] | p11 | -4.6 | 0.0296 | -155.42 | < | 2e-16 | *** | [10 empty] | ## | abs1W | 0.917 | 0.101 | 9.11 | < | 2e-16 | *** | parameter Real | infN | = | 1.54e-16 | ;
[43 empty] | p44 | -1.07 | 0.64 | -1.68 | 0.09319 | . | [7 empty] | p22 | -4.75 | 0.0377 | -126.09 | < | 2e-16 | *** | [10 empty] | ## | abs2E | 0.416 | 0.027 | 15.4 | < | 2e-16 | *** | parameter Real | UwN | = | 787.4016 | ;
[43 empty] | Re | 0.00903 | 0.00108 | 8.4 | < | 2e-16 | *** | [6 empty] | p33 | -7.88 | 0.0625 | -126.09 | < | 2e-16 | *** | [10 empty] | ## | abs2N | 0.57 | 0.0649 | 8.79 | < | 2e-16 | ***
[43 empty] | UfiA | 531 | 102 | 5.22 | 1.9e-07 | *** | [7 empty] | p44 | -7.03 | 0.032 | -219.87 | < | 2e-16 | *** | [10 empty] | ## | abs2S | 0.32 | 0.0141 | 22.69 | < | 2e-16 | *** | parameter Real | CfiD | = | 25100000 | ;
[43 empty] | UfiB | 697 | 233 | 2.99 | 0.00278 | ** | [7 empty] | Re | 0.00123 | 9.76e-05 | 12.65 | < | 2e-16 | *** | [10 empty] | ## | abs2W | 0.0364 | 0.00615 | 5.92 | 3.4e-09 | *** |  | parameter Real | CfiN | = | 42200000 | ;
[56 empty] | UfiA | 399 | 7.06 | 56.49 | < | 2e-16 | *** | [10 empty] | ## | abs3E | 7.16e-06 | 5.18e-05 | 0.14 | 0.89 |  |  | parameter Real | UfDN | = | 246 | ;
[56 empty] | UfiB | 2310 | 108 | 21.36 | < | 2e-16 | *** | [10 empty] | ## | abs3N | 5.76e-10 | 1.95e-08 | 0.03 | 0.98 |  |  | parameter Real | Ufi | = | 0.000374 | ;
[42 empty] | ## | Estimate | Std. | Error | t | value | Pr(>¦t¦) | [24 empty] | ## | abs3S | 1.21e-05 | 0.000189 | 0.06 | 0.95 |  |  | parameter Real | UfND | = | 308 | ;
[42 empty] | ## | TfiD0 | 291 | 0.112 | 2609.3 | < | 2e-16 | *** | [23 empty] | ## | abs3W | 2.37e-16 | 1.7e-14 | 0.01 | 0.99
[42 empty] | ## | TfiN0 | 291 | 0.0398 | 7295.15 | < | 2e-16 | *** | [6 empty] | MultiZoneWall_2state_A | [16 empty] | ## | abs4E | 0.854 | 0.0561 | 15.22 | < | 2e-16 | ***
[42 empty] | ## | abs5D | 0.0665 | 0.00127 | 52.59 | < | 2e-16 | *** | [6 empty] | Coefficients: | [16 empty] | ## | abs4N | 1.94 | 0.14 | 13.86 | < | 2e-16 | ***
[42 empty] | ## | abs5N | 0.246 | 0.00766 | 32.04 | < | 2e-16 | *** | [6 empty] | Estimate | Std. | Error | t | value | Pr(>¦t¦) | [11 empty] | ## | abs4S | 0.658 | 0.0295 | 22.28 | < | 2e-16 | ***
[42 empty] | ## | CfiD | 248000 | 22200 | 11.17 | < | 2e-16 | *** | [6 empty] | TfiD0 | 290 | 0.348 | 833.57 | < | 2e-16 | *** | [10 empty] | ## | abs4W | 2.44e-12 | 1.18e-10 | 0.02 | 0.98
[42 empty] | ## | CfiN | 6990000 | 43300 | 161.22 | < | 2e-16 | *** | [6 empty] | TfiN0 | 292 | 0.404 | 723.61 | < | 2e-16 | *** | [10 empty] | ## | Cfi | 996000000 | 169000 | 5907.37 | < | 2e-16 | ***
[42 empty] | ## | e55 | 3.27 | 0.716 | 4.57 | 5.2e-06 | *** | [7 empty] | abs5D | 3.02e-09 | 1.24e-07 | 0.02 | 0.9805 | [12 empty] | ## | Ci | 708000 | 10200 | 69.4 | < | 2e-16 | ***
[42 empty] | ## | e66 | -1.33 | 0.967 | -1.38 | 0.17 | [8 empty] | abs5N | 3.8e-11 | 1.95e-09 | 0.02 | 0.9844 | [12 empty] | ## | Cw | 31600000 | 5160000 | 6.13 | 9.6e-10 | ***
[42 empty] | ## | f5D | 0.0544 | 0.000176 | 309.37 | < | 2e-16 | *** | [6 empty] | CfiD | 25100000 | 3300000 | 7.62 | 3.7e-14 | *** | [11 empty] | ## | Cwi | 6440000 | 127000 | 50.85 | < | 2e-16 | ***
[42 empty] | ## | f5N | 0.16 | 0.000505 | 315.96 | < | 2e-16 | *** | [6 empty] | CfiN | 42200000 | 13300000 | 3.17 | 0.0015 | ** | [11 empty] | ## | e11 | -1.81 | 0.0332 | -54.6 | < | 2e-16 | ***
[42 empty] | ## | p55 | -6.96 | 0.0344 | -202.39 | < | 2e-16 | *** | [6 empty] | e55 | 8.73 | 0.0633 | 137.89 | < | 2e-16 | *** | [10 empty] | ## | e22 | -23 | 0.022 | -1044.6 | < | 2e-16 | ***
[42 empty] | ## | p99 | -3.98 | 0.0471 | -84.36 | < | 2e-16 | *** | [6 empty] | e66 | 8.16 | 0.12 | 67.79 | < | 2e-16 | *** | [10 empty] | ## | e33 | -25.8 | 0.00909 | -2836.26 | < | 2e-16 | ***
[42 empty] | ## | UfDN | 476 | 0.707 | 673.36 | < | 2e-16 | *** | [6 empty] | p55 | -5.1 | 0.0512 | -99.56 | < | 2e-16 | *** | [10 empty] | ## | e44 | -28.1 | 0.0188 | -1494.4 | < | 2e-16 | ***
[42 empty] | ## | Ufi | 3410 | 3.6 | 945.88 | < | 2e-16 | *** | [6 empty] | p99 | -4.79 | 0.0394 | -121.46 | < | 2e-16 | *** | [10 empty] | ## | f1 | 0.0943 | 0.00423 | 22.29 | < | 2e-16 | ***
[42 empty] | ## | UfND | 989 | 2.68 | 369.05 | < | 2e-16 | *** | [6 empty] | UfDN | 246 | 4.61 | 53.3 | < | 2e-16 | *** | [10 empty] | ## | f2 | 0.00745 | 0.000254 | 29.32 | < | 2e-16 | ***
[56 empty] | Ufi | 0.000374 | 0.019 | 0.02 | 0.9843 | [12 empty] | ## | f3 | 0.695 | 0.00458 | 151.77 | < | 2e-16 | ***
[56 empty] | UfND | 308 | 6.33 | 48.59 | < | 2e-16 | *** | [10 empty] | ## | f4 | 5.01e-11 | 1.41e-09 | 0.04 | 0.97
[73 empty] | ## | hcAw | 463 | 7.79 | 59.43 | < | 2e-16 | ***
[73 empty] | ## | hwi | 185 | 2.06 | 89.9 | < | 2e-16 | ***
[73 empty] | ## | inf | 1.54e-16 | 8.36e-15 | 0.02 | 0.99
[73 empty] | ## | p11 | -4.53 | 0.0174 | -260.18 | < | 2e-16 | ***
[73 empty] | ## | p22 | -4.75 | 0.0207 | -229.24 | < | 2e-16 | ***
[73 empty] | ## | p33 | -7.82 | 0.0319 | -245.39 | < | 2e-16 | ***
[73 empty] | ## | p44 | -7.09 | 0.0243 | -291.55 | < | 2e-16 | ***
[73 empty] | ## | Re | 0.00127 | 4.02e-05 | 31.65 | < | 2e-16 | ***
[73 empty] | ## | UfiA | 387 | 4.18 | 92.37 | < | 2e-16 | ***
[73 empty] | ## | UfiB | 1920 | 3.74 | 512.21 | < | 2e-16 | ***
[73 empty] | ## | [1] | MultiZoneWall_2state_A
[73 empty] | ## | Coefficients:
[73 empty] | ## | Estimate | Std. | Error | t | value | Pr(>¦t¦)
[73 empty] | ## | TfiD0 | 290 | 0.348 | 833.57 | < | 2e-16 | ***
[73 empty] | ## | TfiN0 | 292 | 0.404 | 723.61 | < | 2e-16 | ***
[73 empty] | ## | abs5D | 3.02e-09 | 1.24e-07 | 0.02 | 0.9805
[73 empty] | ## | abs5N | 3.8e-11 | 1.95e-09 | 0.02 | 0.9844
[73 empty] | ## | CfiD | 25100000 | 3300000 | 7.62 | 3.7e-14 | ***
[73 empty] | ## | CfiN | 42200000 | 13300000 | 3.17 | 0.0015 | **
[73 empty] | ## | e55 | 8.73 | 0.0633 | 137.89 | < | 2e-16 | ***
[73 empty] | ## | e66 | 8.16 | 0.12 | 67.79 | < | 2e-16 | ***
[73 empty] | ## | p55 | -5.1 | 0.0512 | -99.56 | < | 2e-16 | ***
[73 empty] | ## | p99 | -4.79 | 0.0394 | -121.46 | < | 2e-16 | ***
[73 empty] | ## | UfDN | 246 | 4.61 | 53.3 | < | 2e-16 | ***
[73 empty] | ## | Ufi | 0.000374 | 0.019 | 0.02 | 0.9843
[73 empty] | ## | UfND | 308 | 6.33 | 48.59 | < | 2e-16 | ***
Note on W23: Glenn Reynders: geen gegevens
Note on W29: Glenn Reynders: geen gegevens aanname = hout
Note on B36: Glenn Reynders: tegoei doen!
Note on Z37: REYNDERG: verschilt van Dymola-waarde, maar bekomen via matlab: Window_layMul_a/Awin/(Te-Ti) echte waarde zal dan nog iets hoger liggen want frame zit hier niet in!
Note on Z51: REYNDERG: verschilt van Dymola-waarde, maar bekomen via matlab: Window_layMul_a/Awin/(Te-Ti) echte waarde zal dan nog iets hoger liggen want frame zit hier niet in!
Note on AD51: Glenn Reynders: timber IDEAS
Note on W55: Glenn Reynders: geen gegevens

## Tabula Ref2
Thermal properties: Detached Single Family House 71-90 | [31 empty] | Parameters greybox: 4state day zone, 4 state night zone, 1 state interior floor | [9 empty] | PRBS | [13 empty] | IN USE
[32 empty] | (Models DayZone_5state_B, NightZone_4state_A) | [36 empty] | Parameter | RC | GBPRBS | GBINUSE | SOLNESW INUSE
Global geometrical data | [7 empty] | Surface properties | [10 empty] | Component properties | [12 empty] | Parameter | Theoretical |  |  | TO paste in dymola | [6 empty] | [1] | DayZone_5state_B | [5 empty] | TO paste in dymola | [5 empty] | Coefficients: | [6 empty] | TO paste in dymola | [5 empty] | abs1D | 0.19453 | 0.18 | 0.201 | [8 empty] | SolNESW INUSE
Protected volume | 531.7 | m³ | Window area |  |  | 30.6 | m² |  | Surface properties | [12 empty] | Tabula | 1.9 | W/m²K | [5 empty] | parameter | Real | abs1D | 0.19453 | ; | 0.16419 | parameter | Real | abs1D | = | 0.19453 | ; |  | Coefficients: | [6 empty] | parameter | Real | abs1D | = | 0.18 | ; | Estimate | Std. | Error | t | value | Pr(>¦t¦) |  | parameter | Real | abs1D | = | 0.201 | ; | abs2D | 0.19453 | 0.336 | 0.398 | ## | [1] | DayZone_5state_E
[8 empty] | ID | From Zone | To Zone | Construction type | Area [m²] | Orientation | U-waarde | U*A | Cth |  | Cth2 |  | Roof |  | U= | 0.13971 | W/m²K |  | C= | 61404 | C2= | 16380 | parameter | Real | abs2D | 0.19453 | ; | 0.42146 | parameter | Real | abs2D | = | 0.19453 | ; |  | Estimate | Std. | Error | t | value | Pr(>¦t¦) |  | parameter | Real | abs2D | = | 0.336 | ; | Ti0 | 290 | 0.176 | 1648.59 | < | 2e-16 | *** | parameter | Real | abs2D | = | 0.398 | ; | abs3D | 0.068641 | 0.337 | 0.0596 | ## | Coefficients: | [6 empty] | parameter Real | abs1ED | = | 0.961 | ;
Usable floor area | 193.4 | m² | Front | Gf | 19.35% |  | 5.92 | W1 | 0 | 1 | Wall External | 16.8224 | front | 0.17756 | 2.9871 | 5136554.1232 | 305340 | 3045192.3344 |  |  | layers | thickness [m] | lambda [W/mK] | rho [kg/m³] | c [J/kgK] | R [m²K/W] | C [J/m²K] |  |  | parameter | Real | abs3D | 0.068641 | ; | 0.1351 | parameter | Real | abs3D | = | 0.068641 | ; |  | Ti0 | 294 | 0.0782 | 3752.8 | <2e-16 | *** |  | parameter | Real | abs3D | = | 0.337 | ; | Tw0 | 288 | 0.0915 | 3142.73 | < | 2e-16 | *** | parameter | Real | abs3D | = | 0.0596 | ; | abs4D | 0.24899 | 0.103 | 0.161 | ## | Estimate | Std. | Error | t | value | Pr(>¦t¦) |  | parameter Real | abs1ND | = | 1.9 | ;
Day zone | 88.8 | m² | Right | Gf | 19.08% |  | 5.84 | W2 | 0 | 1 | Wall External | 35.7331 | right | 0.17756 | 6.3449 | 10910730.4879 | 305340 | 6468397.3044 |  |  | tiled roof | 0.02 | 1.3 | 1700 | 840 | 0.015385 | 28560 | *voegen niet ingerekend |  | parameter | Real | abs4D | 0.24899 | ; | 0.16167 | parameter | Real | abs4D | = | 0.24899 | ; |  | Tw0 | 289 | 0.0619 | 4670.42 | <2e-16 | *** |  | parameter | Real | abs4D | = | 0.103 | ; | Twi0 | 294 | 0.0762 | 3861.36 | < | 2e-16 | *** | parameter | Real | abs4D | = | 0.161 | ; |  |  |  |  | ## | Ti0 | 290 | 0.174 | 1670.17 | < | 2e-16 | *** | parameter Real | abs1SD | = | 1.15 | ;
Night zone | 104.6 | m² | Back | Gf | 21.96% |  | 6.72 | W3 | 0 | 1 | Wall External | 16.8224 | back | 0.17756 | 2.9871 | 5136554.1232 | 305340 | 3045192.3344 |  |  | air gap | 0.03 | 6 | 0 | 0 | 0.16 | 0 | [6 empty] | ; | [8 empty] | Twi0 | 294 | 0.0191 | 15359.29 | <2e-16 | *** | [7 empty] | Tfi0 | 290 | 0.1 | 2889.29 | < | 2e-16 | *** | [6 empty] | CiD | 1635553.92 | 2900000 | 3010000 | ## | Tw0 | 288 | 0.0889 | 3233.57 | < | 2e-16 | *** | parameter Real | abs1WD | = | 0.79 | ;
|  |  | Left | Gf | 19.61% |  | 6 | W4 | 0 | 1 | Wall External | 0 | left | 0.17756 | 0 | 0 | #DIV/0! | 0 |  |  | insulation | 0.245 | 0.036 | 80 | 840 | 6.8056 | 16464 | Everything outside insulation layer is ignored (ventilated cavity) |  | parameter | Real | CiD | 1635553.92 | ; | 2745646 | parameter | Real | CiD | = | 1635553.92 | ; |  | Tfi0 | 291 | 0.0831 | 3501.39 | <2e-16 | *** |  | parameter | Real | CiD | = | 2900000 | ; | Tfl0 | 288 | 0.1 | 2867.98 | < | 2e-16 | *** | parameter | Real | CiD | = | 3010000 | ; | CwD | 12558781.9731 | 50500000 | 44000000 | ## | Twi0 | 294 | 0.0752 | 3910.94 | < | 2e-16 | *** | parameter Real | abs2ED | = | 1.95 | ;
|  |  | Front | Ff | 4.837% |  | 1.48 | W5 | 0 | 1 | Window | 5.92 | front | 1.1 | 6.512 | 0 | 0 | 0 |  |  | gipspleister | 0.02 | 0.6 | 975 | 840 | 0.033333 | 16380 |  |  | parameter | Real | CwD | 12558781.9731 | ; | 14395560 | parameter | Real | CwD | = | 12558781.9731 | ; |  | Tfl0 | 291 | 0.0721 | 4032.89 | <2e-16 | *** |  | parameter | Real | CwD | = | 50500000 | ; | abs1 | 0.201 | 0.00156 | 128.78 | < | 2e-16 | *** | parameter | Real | CwD | = | 44000000 | ; | CwiD | 13695191.4788 | 32700000 | 26300000 | ## | Tfi0 | 290 | 0.088 | 3299.12 | < | 2e-16 | *** | parameter Real | abs2ND | = | 1.81 | ;
|  |  | Right | Ff | 4.771% |  | 1.46 | W6 | 0 | 1 | Window | 5.84 | right | 1.1 | 6.424 | 0 | 0 | 0 | [11 empty] | parameter | Real | CwiD | 13695191.4788 | ; | 26154150 | parameter | Real | CwiD | = | 13695191.4788 | ; |  | abs1 | 0.18 | 0.00264 | 67.99 | <2e-16 | *** |  | parameter | Real | CwiD | = | 32700000 | ; | abs2 | 0.398 | 0.00187 | 213.16 | < | 2e-16 | *** | parameter | Real | CwiD | = | 26300000 | ; | CflD | 9853248 | 14000000 | 991000000 | ## | Tfl0 | 288 | 0.0924 | 3113.26 | < | 2e-16 | *** | parameter Real | abs2SD | = | 2.26 | ;
|  |  | Back | Ff | 5.49% |  | 1.68 | W7 | 0 | 1 | Window | 6.72 | back | 1.1 | 7.392 | 0 | 0 | 0 |  |  |  | Tabula | 1.7 | W/m²K | [5 empty] | parameter | Real | CflD | 9853248 | ; | 12228720 | parameter | Real | CflD | = | 9853248 | ; |  | abs2 | 0.336 | 0.00232 | 144.99 | <2e-16 | *** |  | parameter | Real | CflD | = | 14000000 | ; | abs3 | 0.0596 | 0.00893 | 6.68 | 2.6e-11 | *** |  | parameter | Real | CflD | = | 991000000 | ; |  |  |  |  | ## | abs1E | 0.961 | 0.0363 | 26.48 | < | 2e-16 | *** | parameter Real | abs2WD | = | 1.91 | ;
|  |  | Left | Ff | 4.902% |  | 1.5 | W8 | 0 | 1 | Window | 6 | left | 1.1 | 6.6 | 0 | 0 | 0 |  | Wall external |  | U= | 0.17756 | W/m²K |  | C= | 305340 | C2= | 181020 |  |  |  |  | ; | [8 empty] | abs3 | 0.337 | 0.00868 | 38.84 | <2e-16 | *** | [7 empty] | abs4 | 0.161 | 0.000792 | 202.98 | < | 2e-16 | *** | [6 empty] | f1D | 0.05836 | 0.128 | 0.0767 | ## | abs1N | 1.9 | 0.124 | 15.36 | < | 2e-16 | *** | parameter Real | abs3ED | = | 0.26 | ;
|  |  | Summarizing ratios |  |  |  |  | W9 | ground | 1 | Floor | 88.8 |  | 0.17976 | 15.9623 | 33839238 | 381072.5 | 9853248 |  |  | layers | thickness [m] | lambda [W/mK] | rho [kg/m³] | c [J/kgK] | R [m²K/W] | C [J/m²K] |  |  | parameter | Real | f1D | 0.05836 | ; | 0.065891 | parameter | Real | f1D | = | 0.05836 | ; |  | abs4 | 0.103 | 0.00241 | 42.8 | <2e-16 | *** |  | parameter | Real | f1D | = | 0.128 | ; | abs5 | 0.132 | 0.000608 | 217.05 | < | 2e-16 | *** | parameter | Real | f1D | = | 0.0767 | ; | f2D | 0.05836 | 0.235 | 0.147 | ## | abs1S | 1.15 | 0.0206 | 56.01 | < | 2e-16 | *** | parameter Real | abs3ND | = | 2.42e-08 | ;
[8 empty] | W10 | 0 | 1 | Roof | 0 |  | 0.13971 | 0 | 6226365.6 | 61404 | 1660932 |  |  | plaster | 0.025 | 0.6 | 975 | 840 | 0.041667 | 20475 |  |  | parameter | Real | f2D | 0.05836 | ; | 0.16129 | parameter | Real | f2D | = | 0.05836 | ; |  | abs5 | 0.0289 | 0.00285 | 10.15 | <2e-16 | *** |  | parameter | Real | f2D | = | 0.235 | ; | Cfi | 221000000 | 186000000 | 1.19 | 0.24 |  |  | parameter | Real | f2D | = | 0.147 | ; | f3D | 0.72059 | 0.537 | 0.736 | ## | abs1W | 0.79 | 0.0348 | 22.69 | < | 2e-16 | *** | parameter Real | abs3SD | = | 0.509 | ;
|  |  | compactness |  | 1.3941 | m |  | W11 | 0 | 1 | Door | 9.5 |  | 4 | 38 | 346940 | 36520 | 0 |  |  | EPS | 0.12 | 0.024 | 80 | 840 | 5 | 8064 |  |  | parameter | Real | f3D | 0.72059 | ; | 0.64236 | parameter | Real | f3D | = | 0.72059 | ; |  | Cfi | 5570000 | 58300 | 95.57 | <2e-16 | *** |  | parameter | Real | f3D | = | 0.537 | ; | [7 empty] | parameter | Real | f3D | = | 0.736 | ; | f4D | 0.074698 | 0.0774 | 0.0615 | ## | abs2E | 1.95 | 0.0427 | 45.6 | < | 2e-16 | *** | parameter Real | abs3WD | = | 2.12e-07 | ;
Unusable floor area | 0 | m² | envelope surface/ total floor |  | 1.9721 |  |  | W12 | 0 | 2 | Wall External | 19.8156 | front | 0.17756 | 3.5185 | 6050490.555 | 305340 | 3587017.0966 |  |  | BrickHe | 0.08 | 1.1 | 1850 | 840 | 0.072727 | 124320 |  |  | parameter | Real | f4D | 0.074698 | ; | 0.064978 | parameter | Real | f4D | = | 0.074698 | ; |  | Cfl | 14000000 | 170000 | 82.34 | <2e-16 | *** |  | parameter | Real | f4D | = | 0.0774 | ; | Cfl | 991000000 | 54500000 | 18.19 | < | 2e-16 | *** | parameter | Real | f4D | = | 0.0615 | ; |  |  |  |  | ## | abs2N | 1.81 | 0.136 | 13.33 | < | 2e-16 | *** | parameter Real | abs4ED | = | 0.799 | ;
Attic (h>1.8m) | 0 | m² | envelope surface/ usable floor area |  | 1.9721 |  |  | W13 | 0 | 2 | Wall External | 42.091 | right | 0.17756 | 7.4739 | 12852054.1558 | 305340 | 7619305.8337 |  |  | Air gap | 0 | 0 | 0 | 0 | 0.16 | 0 | [6 empty] | ; | [8 empty] | Ci | 2900000 | 35800 | 81.02 | <2e-16 | *** | [7 empty] | Ci | 3010000 | 53100 | 56.66 | < | 2e-16 | *** | [6 empty] | hwD | 316.1523 | 958 | 383 | ## | abs2S | 2.26 | 0.0255 | 88.62 | < | 2e-16 | *** | parameter Real | abs4ND | = | 7.39e-08 | ;
Attic (h<1.8m) | 0 | m² | [5 empty] | W14 | 0 | 2 | Wall External | 19.8156 | back | 0.17756 | 3.5185 | 6050490.555 | 305340 | 3587017.0966 |  |  | Insulation | 0 | 0.036 | 26 | 1470 | 0 | 0 | 1 cm isolatie om Uwaarde te halen. In specificatie : geen isolatie? |  | parameter | Real | hwD | 316.1523 | ; | 298.5918 | parameter | Real | hwD | = | 316.1523 | ; |  | Cw | 50500000 | 737000 | 68.5 | <2e-16 | *** |  | parameter | Real | hwD | = | 958 | ; | Cw | 44000000 | 1100000 | 40.15 | < | 2e-16 | *** | parameter | Real | hwD | = | 383 | ; | hflD | 532.8 | 737 | 172 | ## | abs2W | 1.91 | 0.0429 | 44.62 | < | 2e-16 | *** | parameter Real | abs4SD | = | 0.949 | ;
|  |  | Window area/ total floor area |  | 15.82% |  |  | W15 | 0 | 2 | Wall External | 0 | left | 0.17756 | 0 | 0 | #DIV/0! | 0 |  |  | BrickHi | 0.14 | 0.9 | 1400 | 840 | 0.15556 | 164640 | EPS: wij hebben dat thuis en ons huis is van die periode |  | parameter | Real | hflD | 532.8 | ; | 278.8644 | parameter | Real | hflD | = | 532.8 | ; |  | Cwi | 32700000 | 53200 | 614.4 | <2e-16 | *** |  | parameter | Real | hflD | = | 737 | ; | Cwi | 26300000 | 378000 | 69.39 | < | 2e-16 | *** | parameter | Real | hflD | = | 172 | ; | hwiD | 166.5069 | 2190 | 517 | ## | abs3E | 0.26 | 0.272 | 0.96 | 0.338 |  |  | parameter Real | abs4WD | = | 0.79 | ;
|  |  | Window area/ usable floor area |  | 15.82% |  |  | W16 | 0 | 2 | Window | 1.48 | front | 1.1 | 1.628 | 0 | 0 | 0 |  |  | Plaster | 0.02 | 0.6 | 975 | 840 | 0.033333 | 16380 |  |  | parameter | Real | hwiD | 166.5069 | ; | 721.0005 | parameter | Real | hwiD | = | 166.5069 | ; |  | e11 | -6.77 | 0.0515 | -131.33 | <2e-16 | *** |  | parameter | Real | hwiD | = | 2190 | ; | e11 | -6.03 | 0.0698 | -86.39 | < | 2e-16 | *** | parameter | Real | hwiD | = | 517 | ; | infD | 95.1487 | 251 | 256 | ## | abs3N | 2.42e-08 | 1.41e-05 | 0 | 0.999 |  |  | parameter Real | abs5ED | = | 0.646 | ;
|  |  | Window area/envelope area |  | 8.023% |  |  | W17 | 0 | 2 | Window | 1.46 | right | 1.1 | 1.606 | 0 | 0 | 0 | [11 empty] | parameter | Real | infD | 95.1487 | ; | 110.5333 | parameter | Real | infD | = | 95.1487 | ; |  | e22 | -15.3 | 295 | -0.05 | 0.96 |  |  | parameter | Real | infD | = | 251 | ; | e22 | -17.3 | 89.6 | -0.19 | 0.85 |  |  | parameter | Real | infD | = | 256 | ; | UwD | 13.2454 | 884.9558 | 740.7407 | ## | abs3S | 0.509 | 0.119 | 4.28 | 1.9e-05 | *** |  | parameter Real | abs5ND | = | 9.05e-09 | ;
Total floor surface | 193.4 | m² | [5 empty] | W18 | 0 | 2 | Window | 1.68 | back | 1.1 | 1.848 | 0 | 0 | 0 |  | Wall internal |  | U= | 1.7363 | W/m²K |  | C= | 197400 | C2= | 197400 | parameter | Real | UwD | 13.2454 | ; | 66.8358 | parameter | Real | UwD | = | 13.2454 | ; |  | e33 | -14.3 | 275 | -0.05 | 0.96 |  |  | parameter | Real | UwD | = | 884.9558 | ; | e33 | 4.9 | 0.264 | 18.54 | < | 2e-16 | *** | parameter | Real | UwD | = | 740.7407 | ; | UflD | 16.5797 | 301 | 334 | ## | abs3W | 2.12e-07 | 0.000101 | 0 | 0.998 |  |  | parameter Real | abs5SD | = | 0.79 | ;
= usable area x | 1 |  | Nightzone/usable floor area |  | 0.54085 |  |  | W19 | 0 | 2 | Window | 1.5 | left | 1.1 | 1.65 | 0 | 0 | 0 |  |  | layers | thickness [m] | lambda [W/mK] | rho [kg/m³] | c [J/kgK] | R [m²K/W] | C [J/m²K] |  |  | parameter | Real | UflD | 16.5797 | ; | 43.8002 | parameter | Real | UflD | = | 16.5797 | ; |  | e44 | -9.54 | 148 | -0.06 | 0.95 |  |  | parameter | Real | UflD | = | 301 | ; | e44 | -14.2 | 448 | -0.03 | 0.97 |  |  | parameter | Real | UflD | = | 334 | ; |  |  |  |  | ## | abs4E | 0.799 | 0.0165 | 48.43 | < | 2e-16 | *** | parameter Real | abs5WD | = | 0.625 | ;
[8 empty] | W20 | 0 | 2 | Roof | 101.4 | front/back | 0.13971 | 14.1665 | 6226365.6 | 61404 | 1660932 |  |  | pleister | 0.02 | 0.6 | 975 | 840 | 0.033333 | 16380 | [6 empty] | ; | [8 empty] | e55 | -13 | 221 | -0.06 | 0.95 | [8 empty] | e55 | -14.2 | 475 | -0.03 | 0.98 | [8 empty] | abs1N | 0.48759 | 0.01 | 0.274 | ## | abs4N | 7.39e-08 | 6.66e-06 | 0.01 | 0.991
envelope surface area | 381.4 | m² | [5 empty] | W21 | 1 | 2 | Floor internal | 104.6 |  | 1.455 | 152.1894 | 48695484 | 465540 | 48695484 |  |  | metselwerk | 0.14 | 0.54 | 1400 | 840 | 0.25926 | 164640 |  |  | parameter | Real | abs1N | 0.48759 | ; | 0.4434 | parameter | Real | abs1N | = | 0.48759 | ; |  | f1 | 0.128 | 0.000778 | 164.49 | <2e-16 | *** |  | parameter | Real | abs1N | = | 0.01 | ; | f1 | 0.0767 | 0.000697 | 110.16 | < | 2e-16 | *** | parameter | Real | abs1N | = | 0.274 | ; | abs2N | 0.2176 | 0.0102 | 0.227 | ## | abs4S | 0.949 | 0.00977 | 97.12 | < | 2e-16 | ***
| 381.4 | m² | [5 empty] | W22 | 1 | 1 | Wall internal | 69.3779 |  | 1.7363 | 120.4632 | 13695191.4788 | 197400 | 13695191.4788 |  |  | pleister | 0.02 | 0.6 | 975 | 840 | 0.033333 | 16380 |  |  | parameter | Real | abs2N | 0.2176 | ; | 0.14522 | parameter | Real | abs2N | = | 0.2176 | ; |  | f2 | 0.235 | 0.00112 | 210.07 | <2e-16 | *** |  | parameter | Real | abs2N | = | 0.0102 | ; | f2 | 0.147 | 0.000867 | 169.43 | < | 2e-16 | *** | parameter | Real | abs2N | = | 0.227 | ; | abs3N | 0.016295 | 0.698 | 7.74e-07 | ## | abs4W | 0.79 | 0.0158 | 49.88 | < | 2e-16 | *** | parameter Real | CflD | = | 992000000 | ;
[8 empty] | W23 | 2 | 2 | Wall internal | 81.7221 |  | 1.7363 | 141.8969 | 16131948.5212 | 197400 | 16131948.5212 | [11 empty] | parameter | Real | abs3N | 0.016295 | ; | 0.13569 | parameter | Real | abs3N | = | 0.016295 | ; |  | f3 | 0.537 | 0.00269 | 199.49 | <2e-16 | *** |  | parameter | Real | abs3N | = | 0.698 | ; | f3 | 0.736 | 0.00527 | 139.72 | < | 2e-16 | *** | parameter | Real | abs3N | = | 7.74e-07 | ; |  |  |  |  | ## | abs5E | 0.646 | 0.0127 | 50.86 | < | 2e-16 | *** | parameter Real | CiD | = | 2990000 | ;
[9 empty] | 2 | 2 | Floor internal | 15.8 |  | 1.455 | 22.9885 | 7355532 | 465540 | 7355532 |  | Floor internal |  | U= | 1.455 | W/m²K |  | C= | 465540 | C2= | 465540 |  |  |  |  | ; | [8 empty] | f4 | 0.0774 | 0.000798 | 97 | <2e-16 | *** | [7 empty] | f4 | 0.0615 | 0.000322 | 190.87 | < | 2e-16 | *** | [6 empty] | CiN | 1162464.16 | 3800000 | 721000 | ## | abs5N | 9.05e-09 | 3.13e-06 | 0 | 0.998 |  |  | parameter Real | CwD | = | 44100000 | ;
[9 empty] | C | 1 | Common Wall | 35.7331 |  | 2.5352 | 90.5908 | 0 | 0 | 6138223.8921 |  |  | layers | thickness [m] | lambda [W/mK] | rho [kg/m³] | c [J/kgK] | R [m²K/W] | C [J/m²K] |  |  | parameter | Real | CiN | 1162464.16 | ; | 1612741 | parameter | Real | CiN | = | 1162464.16 | ; |  | f5 | 0.019 | 0.000678 | 27.98 | <2e-16 | *** |  | parameter | Real | CiN | = | 3800000 | ; | f5 | 0.0501 | 0.000266 | 188.06 | < | 2e-16 | *** | parameter | Real | CiN | = | 721000 | ; | CwN | 16454272.0269 | 78400000 | 37600000 | ## | abs5S | 0.79 | 0.00762 | 103.67 | < | 2e-16 | *** | parameter Real | CwiD | = | 26300000 | ;
[9 empty] | C | 2 | Common Wall | 42.091 |  | 2.5352 | 106.7095 | 0 | 0 | 7230385.3503 |  |  | wooden floor | 0.02 | 0.18 | 550 | 1880 | 0.11111 | 20680 | *klopt niet -> hout is lichter dan water slimme! |  | parameter | Real | CwN | 16454272.0269 | ; | 6867267 | parameter | Real | CwN | = | 16454272.0269 | ; |  | hcAw | 958 | 7.5 | 127.81 | <2e-16 | *** |  | parameter | Real | CwN | = | 78400000 | ; | hcAw | 383 | 2.6 | 147.01 | < | 2e-16 | *** | parameter | Real | CwN | = | 37600000 | ; | CwiN | 16131948.5212 | 12500000 | 6950000 | ## | abs5W | 0.625 | 0.0123 | 50.97 | < | 2e-16 | ***
[21 empty] | screed | 0.08 | 0.6 | 1100 | 860 | 0.13333 | 75680 |  |  | parameter | Real | CwiN | 16131948.5212 | ; | 4590824 | parameter | Real | CwiN | = | 16131948.5212 | ; |  | hfl | 737 | 8.38 | 87.98 | <2e-16 | *** |  | parameter | Real | CwiN | = | 12500000 | ; | hfl | 172 | 1.19 | 144.4 | < | 2e-16 | *** | parameter | Real | CwiN | = | 6950000 | ; | f1N | 0.14628 | 0.016 | 0.0995 | ## | Cfi | 965000000 | 400000000 | 2.41 | 0.016 | * |  | parameter Real | hcAwD | = | 381 | ;
Zone number | Volume [m³] |  | type | Set temperature |  | A_g | [7 empty] | Total UA | 120.6376 | W/K |  |  |  |  | concrete | 0.2 | 1.4 | 2100 | 840 | 0.14286 | 352800 |  |  | parameter | Real | f1N | 0.14628 | ; | 0.1617 | parameter | Real | f1N | = | 0.14628 | ; |  | hwi | 2190 | 10.6 | 207.31 | <2e-16 | *** |  | parameter | Real | f1N | = | 0.016 | ; | hwi | 517 | 3.2 | 161.5 | < | 2e-16 | *** | parameter | Real | f1N | = | 0.0995 | ; | f2N | 0.065279 | 0.043 | 0.00781 | ## | Cfl | 992000000 | 47300000 | 20.97 | < | 2e-16 | *** | parameter Real | hflD | = | 174 | ;
1 | 310.8 |  | Day zone | 21 |  | 88.8 | [8 empty] | #VALUE! | [5 empty] | gypsum | 0.02 | 0.6 | 975 | 840 | 0.033333 | 16380 |  |  | parameter | Real | f2N | 0.065279 | ; | 5.339205e-02 | parameter | Real | f2N | = | 0.065279 | ; |  | inf | 251 | 1.35 | 186.02 | <2e-16 | *** |  | parameter | Real | f2N | = | 0.043 | ; | inf | 256 | 2.91 | 87.78 | < | 2e-16 | *** | parameter | Real | f2N | = | 0.00781 | ; | f3N | 0.70489 | 0.73 | 0.692 | ## | Ci | 2990000 | 56300 | 53.15 | < | 2e-16 | *** | parameter Real | hwiD | = | 516 | ;
2 | 220.9 |  | Night Zone | 18 |  | 104.6 |  |  |  |  | UA_walls+roof | 40.9964 | [17 empty] | parameter | Real | f3N | 0.70489 | ; | 6.711553e-01 | parameter | Real | f3N | = | 0.70489 | ; |  | p11 | -5.48 | 0.0222 | -247.15 | <2e-16 | *** |  | parameter | Real | f3N | = | 0.73 | ; | p11 | -5.17 | 0.0222 | -233.43 | < | 2e-16 | *** | parameter | Real | f3N | = | 0.692 | ; |  |  |  |  | ## | Cw | 44100000 | 1060000 | 41.43 | < | 2e-16 | *** | parameter Real | infD | = | 254 | ;
3 | 0 |  | Attic | unheated |  | 0 |  |  |  |  | UA_windows | 33.66 | [9 empty] | Tabula | 5 | W/m²K | [9 empty] | ; | [8 empty] | p22 | -6.58 | 0.0215 | -306.32 | <2e-16 | *** | [7 empty] | p22 | -6.24 | 0.0233 | -267.84 | < | 2e-16 | *** | [6 empty] | hwN | 427.2527 | 1350 | 459 | ## | Cwi | 26300000 | 370000 | 71.15 | < | 2e-16 | *** | parameter Real | UflD | = | 254 | ;
[11 empty] | inf | 138.0332 | [7 empty] | window |  | U= | 1.1 | W/m²K |  | C= | 0 | C2= | 0 | parameter | Real | hwN | 427.2527 | ; | 4.631922e+02 | parameter | Real | hwN | = | 427.2527 | ; |  | p33 | -9.25 | 0.191 | -48.52 | <2e-16 | *** |  | parameter | Real | hwN | = | 1350 | ; | p33 | -6.59 | 0.0398 | -165.7 | < | 2e-16 | *** | parameter | Real | hwN | = | 459 | ; | hwiN | 196.1331 | 372 | 191 | ## | e11 | -5.75 | 0.0685 | -83.95 | < | 2e-16 | *** | parameter Real | UwD | = | 735.2941 | ;
[21 empty] | U-waarde | 0.7 | W/m²K |  |  | 2.3 |  |  |  | parameter | Real | hwiN | 196.1331 | ; | 85.6924 | parameter | Real | hwiN | = | 196.1331 | ; |  | p44 | -6.11 | 0.0222 | -275.08 | <2e-16 | *** |  | parameter | Real | hwiN | = | 372 | ; | p44 | -6.13 | 0.0233 | -263.21 | < | 2e-16 | *** | parameter | Real | hwiN | = | 191 | ; | infN | 64.9172 | 31.9 | 2.02e-19 | ## | e22 | -16.3 | 336 | -0.05 | 0.961 |  |  | parameter Real | f1D | = | 0.077 | ;
[11 empty] | Cair | 3.2392 | MJ | [7 empty] | g-waarde | 0.3 |  |  |  | 0.25 |  | double glazing |  | parameter | Real | infN | 64.9172 | ; | 3.735657e+01 | parameter | Real | infN | = | 64.9172 | ; |  | p55 | -6.37 | 0.0219 | -290.83 | <2e-16 | *** |  | parameter | Real | infN | = | 31.9 | ; | p55 | -6.14 | 0.0238 | -257.78 | < | 2e-16 | *** | parameter | Real | infN | = | 2.02e-19 | ; | UwN | 30.0034 | 110.742 | 813.0081 | ## | e33 | 4.86 | 0.259 | 18.75 | < | 2e-16 | *** | parameter Real | f2D | = | 0.147 | ;
Assuptions | [10 empty] | C_walls+roof | 27.4102 | MJ/K | 14.2197 | [15 empty] | parameter | Real | UwN | 30.0034 | ; | 61.1849 | parameter | Real | UwN | = | 30.0034 | ; |  | Re | 0.00113 | 9.99e-06 | 113.15 | <2e-16 | *** |  | parameter | Real | UwN | = | 110.742 | ; | Re | 0.00135 | 2.23e-05 | 60.8 | < | 2e-16 | *** | parameter | Real | UwN | = | 813.0081 | ; |  |  |  |  | ## | e44 | -15.8 | 472 | -0.03 | 0.973 |  |  | parameter Real | f3D | = | 0.733 | ;
A_wall | [10 empty] | C_int | 62.3907 | MJ/K | 62.3907 | [7 empty] | Tabula | 0.85 | W/m²K | [9 empty] | ; | [8 empty] | UfiA | 762 | 7.54 | 101.02 | <2e-16 | *** | [7 empty] | UfiA | 133 | 1 | 133.13 | < | 2e-16 | *** | [6 empty] | abs5D | 0.2933 | 0.0289 | 0.132 | ## | e55 | -12.7 | 261 | -0.05 | 0.961 |  |  | parameter Real | f4D | = | 0.0614 | ;
(Front and back / Total) |  | 0.55 | [8 empty] | C_floor | 33.8392 |  | 9.8532 | [5 empty] | Floor |  | U= | 0.17976 | W/m²K |  | C= | 381072.5 | C2= | 110960 | parameter | Real | abs5D | 0.2933 | ; | 1.693800e-01 | parameter | Real | abs5D | = | 0.2933 | ; |  | UfiB | 660 | 5.62 | 117.56 | <2e-16 | *** |  | parameter | Real | abs5D | = | 0.0289 | ; | UfiB | 1500 | 980 | 1.53 | 0.13 |  |  | parameter | Real | abs5D | = | 0.132 | ; | abs5N | 0.27851 | 0.0975 | 0.477 | ## | f1 | 0.077 | 0.000719 | 107.04 | < | 2e-16 | *** | parameter Real | f5D | = | 0.0501 | ;
GF_frontBack/ Total_frontBack |  | 0.45915 | (pitched roof front back oriented) | [17 empty] | layers | thickness [m] | lambda [W/mK] | rho [kg/m³] | c [J/kgK] | R [m²K/W] | C [J/m²K] |  |  | parameter | Real | abs5N | 0.27851 | ; | 3.395373e-01 | parameter | Real | abs5N | = | 0.27851 | ; |  | Ufl | 301 | 3.03 | 99.4 | <2e-16 | *** |  | parameter | Real | abs5N | = | 0.0975 | ; | Ufl | 334 | 261 | 1.28 | 0.2 |  |  | parameter | Real | abs5N | = | 0.477 | ; | CfiD | 24347742 | 248000 | 25100000 | ## | f2 | 0.147 | 0.00094 | 156.41 | < | 2e-16 | ***
GF_leftRight/Total_leftRight |  | 0.7 | [18 empty] | tiles | 0.02 | 1.4 | 2100 | 840 | 0.014286 | 35280 | *klopt niet -> hout is lichter dan water slimme! |  | parameter | Real | CfiD | 24347742 | ; | 1.385834e+07 | parameter | Real | CfiD | = | 24347742 | ; | [8 empty] | parameter | Real | CfiD | = | 248000 | ; | [7 empty] | parameter | Real | CfiD | = | 25100000 | ; | CfiN | 24347742 | 6990000 | 42200000 | ## | f3 | 0.733 | 0.00548 | 133.83 | < | 2e-16 | *** | parameter Real | abs1EN | = | 2.49e-12 | ;
Gf_windows/Total_Windows |  | 0.8 | [18 empty] | screed | 0.08 | 0.6 | 1100 | 860 | 0.13333 | 75680 |  |  | parameter | Real | CfiN | 24347742 | ; | 4.368417e+07 | parameter | Real | CfiN | = | 24347742 | ; | [8 empty] | parameter | Real | CfiN | = | 6990000 | ; | [7 empty] | parameter | Real | CfiN | = | 42200000 | ; | f5D | 0.087989 | 0.019 | 0.0501 | ## | f4 | 0.0614 | 0.000324 | 189.39 | < | 2e-16 | *** | parameter Real | abs1NN | = | 1.6e-11 | ;
[21 empty] | EPS | 0.125 | 0.024 | 30 | 1470 | 5.2083 | 5512.5 | 3 cm isolatie to reach tabula value! |  | parameter | Real | f5D | 0.087989 | ; | 6.941760e-02 | parameter | Real | f5D | = | 0.087989 | ; |  | Estimate | Std. | Error | t | value | Pr(>¦t¦) |  | parameter | Real | f5D | = | 0.019 | ; | [1] | NightZone_4state_B | [5 empty] | parameter | Real | f5D | = | 0.0501 | ; | f5N | 0.083554 | 0.184 | 6.64e-09 | ## | f5 | 0.0501 | 0.000247 | 202.31 | < | 2e-16 | *** | parameter Real | abs1SN | = | 0.251 | ;
[21 empty] | Concrete | 0.15 | 1.4 | 2100 | 840 | 0.10714 | 264600 |  |  | parameter | Real | f5N | 0.083554 | ; | 1.291481e-01 | parameter | Real | f5N | = | 0.083554 | ; |  | Ti0 | 288 | 2.28 | 126.5 | < | 2e-16 | *** | parameter | Real | f5N | = | 0.184 | ; | Coefficients: | [6 empty] | parameter | Real | f5N | = | 6.64e-09 | ; | UfDN | 251.04 | 476 | 246 | ## | hcAw | 381 | 2.57 | 148.35 | < | 2e-16 | *** | parameter Real | abs1WN | = | 0.917 | ;
[21 empty] | Isolatie | 0 | 0.02 | 30 | 1470 | 0 | 0 |  |  | parameter | Real | UfDN | 251.04 | ; | 2.955246e+02 | parameter | Real | UfDN | = | 251.04 | ; |  | Tw0 | 287 | 1.8 | 159.39 | < | 2e-16 | *** | parameter | Real | UfDN | = | 476 | ; | Estimate | Std. | Error | t | value | Pr(>¦t¦) |  | parameter | Real | UfDN | = | 246 | ; | Ufi | 125.52 | 3410 | 0.000374 | ## | hfl | 174 | 1.14 | 152.13 | < | 2e-16 | *** | parameter Real | abs2EN | = | 0.416 | ;
[30 empty] | parameter | Real | Ufi | 125.52 | ; | 4.609140e+02 | parameter | Real | Ufi | = | 125.52 | ; |  | Twi0 | 288 | 6.47 | 44.51 | < | 2e-16 | *** | parameter | Real | Ufi | = | 3410 | ; | Ti0 | 289 | 0.243 | 1187.77 | < | 2e-16 | *** | parameter | Real | Ufi | = | 0.000374 | ; | UfND | 251.04 | 989 | 308 | ## | hwi | 516 | 3.29 | 156.82 | < | 2e-16 | *** | parameter Real | abs2NN | = | 0.57 | ;
[22 empty] | Tabule | 4 | W/m²K | [5 empty] | parameter | Real | UfND | 251.04 | ; | 3.468365e+02 | parameter | Real | UfND | = | 251.04 | ; |  | Tfi0 | 292 | 2.3 | 126.59 | < | 2e-16 | *** | parameter | Real | UfND | = | 989 | ; | Tw0 | 284 | 0.409 | 695.07 | < | 2e-16 | *** | parameter | Real | UfND | = | 308 | ; |  |  |  |  | ## | inf | 254 | 2.98 | 85.35 | < | 2e-16 | *** | parameter Real | abs2SN | = | 0.32 | ;
[20 empty] | Door |  | U= | 4 | W/m²K |  | C= | 36520 | C2= | 0 | [13 empty] | abs1 | 0.01 | 0.00102 | 9.8 | < | 2e-16 | *** | [6 empty] | Twi0 | 290 | 0.0872 | 3328.46 | < | 2e-16 | *** | [10 empty] | ## | p11 | -5.16 | 0.0219 | -235.07 | < | 2e-16 | *** | parameter Real | abs2WN | = | 0.0364 | ;
[21 empty] | U-waarde | 4 | W/m²K |  | d= | 0.0089674 | [16 empty] | abs2 | 0.0102 | 0.00107 | 9.57 | < | 2e-16 | *** | [6 empty] | Tfi0 | 291 | 0.0989 | 2945.6 | < | 2e-16 | *** | [10 empty] | ## | p22 | -6.29 | 0.0235 | -267.63 | < | 2e-16 | *** | parameter Real | abs3EN | = | 7.16e-06 | ;
[43 empty] | abs3 | 0.698 | 0.156 | 4.47 | 8.1e-06 | *** | [7 empty] | abs1 | 0.274 | 0.0172 | 15.95 | < | 2e-16 | *** | [10 empty] | ## | p33 | -6.63 | 0.0403 | -164.68 | < | 2e-16 | *** | parameter Real | abs3NN | = | 5.76e-10 | ;
[32 empty] | Check absD | 1 | [9 empty] | abs4 | 0.0975 | 0.00982 | 9.93 | < | 2e-16 | *** | [6 empty] | abs2 | 0.227 | 0.00469 | 48.5 | < | 2e-16 | *** | [10 empty] | ## | p44 | -6.31 | 0.0254 | -248.63 | < | 2e-16 | *** | parameter Real | abs3SN | = | 1.21e-05 | ;
[20 empty] | Common Wall |  | U= | 2.5352 | W/m²K |  | C= | 0 | C2= | 171780 |  |  | Check absD | 1 | [9 empty] | Cfi | 69800 | 108000 | 0.65 | 0.51685 | [8 empty] | abs3 | 7.74e-07 | 4.12e-05 | 0.02 | 0.98 | [12 empty] | ## | p55 | -6.26 | 0.0247 | -253.93 | < | 2e-16 | *** | parameter Real | abs3WN | = | 2.37e-16 | ;
[21 empty] | layers | thickness [m] | lambda [W/mK] | rho [kg/m³] | c [J/kgK] | R [m²K/W] | C [J/m²K] |  |  |  |  | Check fi | 1 | [9 empty] | Ci | 3800000 | 1390000 | 2.72 | 0.00648 | ** | [7 empty] | abs4 | 0.477 | 0.00988 | 48.23 | < | 2e-16 | *** | [10 empty] | ## | Re | 0.00136 | 2.17e-05 | 62.73 | < | 2e-16 | *** | parameter Real | abs5EN | = | 0.854 | ;
[21 empty] | pleister | 0.02 | 0.6 | 975 | 840 | 0.033333 | 16380 |  |  |  |  | Check fi | 1 | [9 empty] | Cw | 78400000 | 49600000 | 1.58 | 0.11389 | [8 empty] | Cfi | 995000000 | 24600000 | 40.5 | < | 2e-16 | *** | [10 empty] | ## | UfiA | 134 | 0.869 | 154.47 | < | 2e-16 | *** | parameter Real | abs5NN | = | 1.94 | ;
[21 empty] | BrickHi | 0.1 | 0.9 | 1850 | 840 | 0.11111 | 155400 | [15 empty] | Cwi | 12500000 | 17900000 | 0.7 | 0.48461 | [8 empty] | Ci | 721000 | 21100 | 34.12 | < | 2e-16 | *** | [10 empty] | ## | UfiB | 4520 | 1820 | 2.49 | 0.013 | * |  | parameter Real | abs5SN | = | 0.658 | ;
[21 empty] | Insulation | 0 | 0.036 | 26 | 1470 | 0 | 0 | [15 empty] | e11 | -13.2 | 3.9 | -3.38 | 0.00074 | *** | [7 empty] | Cw | 37600000 | 8090000 | 4.65 | 3.5e-06 | *** | [11 empty] | ## | Ufl | 254 | 250 | 1.01 | 0.31 |  |  | parameter Real | abs5WN | = | 2.44e-12 | ;
[43 empty] | e22 | -1 | 0.913 | -1.1 | 0.27291 | [8 empty] | Cwi | 6950000 | 225000 | 30.92 | < | 2e-16 | ***
[43 empty] | e33 | -1.02 | 0.914 | -1.11 | 0.26651 | [8 empty] | e11 | -1.61 | 0.0472 | -34.12 | < | 2e-16 | *** | [18 empty] | parameter Real | CiN | = | 708000 | ;
[43 empty] | e44 | -1 | 0.913 | -1.09 | 0.27359 | [8 empty] | e22 | -3.82 | 0.531 | -7.19 | 7.4e-13 | *** | [11 empty] | ## | [1] | NightZone_4state_E | [5 empty] | parameter Real | CwN | = | 31600000 | ;
[43 empty] | f1 | 0.016 | 0.00617 | 2.6 | 0.00941 | ** | [7 empty] | e33 | -40.8 | 86.2 | -0.47 | 0.64 | [12 empty] | ## | Coefficients: | [6 empty] | parameter Real | CwiN | = | 6440000 | ;
[43 empty] | f2 | 0.043 | 0.0627 | 0.69 | 0.49241 | [8 empty] | e44 | -41.3 | 96.2 | -0.43 | 0.67 | [12 empty] | ## | Estimate | Std. | Error | t | value | Pr(>¦t¦)
[43 empty] | f3 | 0.73 | 0.0309 | 23.6 | < | 2e-16 | *** | [6 empty] | f1 | 0.0995 | 0.00643 | 15.47 | < | 2e-16 | *** | [10 empty] | ## | Ti0 | 289 | 0.213 | 1357.3 | < | 2e-16 | *** | parameter Real | f1N | = | 0.0943 | ;
[43 empty] | f4 | 0.184 | 0.0505 | 3.64 | 0.00027 | *** | [7 empty] | f2 | 0.00781 | 0.000295 | 26.43 | < | 2e-16 | *** | [10 empty] | ## | Tw0 | 284 | 0.332 | 856.05 | < | 2e-16 | *** | parameter Real | f2N | = | 0.00745 | ;
[43 empty] | hcAw | 1350 | 248 | 5.42 | 6.1e-08 | *** | [7 empty] | f3 | 0.692 | 0.00674 | 102.62 | < | 2e-16 | *** | [10 empty] | ## | Twi0 | 290 | 0.0837 | 3467.87 | < | 2e-16 | *** | parameter Real | f3N | = | 0.695 | ;
[43 empty] | hwi | 372 | 148 | 2.51 | 0.0121 | * | [7 empty] | f4 | 6.64e-09 | 3.29e-07 | 0.02 | 0.98 | [12 empty] | ## | Tfi0 | 291 | 0.0902 | 3230.43 | < | 2e-16 | *** | parameter Real | f5N | = | 5.01e-11 | ;
[43 empty] | inf | 31.9 | 23.8 | 1.34 | 0.18072 | [8 empty] | hcAw | 459 | 19.3 | 23.82 | < | 2e-16 | *** | [10 empty] | ## | abs1E | 2.49e-12 | 1.19e-10 | 0.02 | 0.98
[43 empty] | p11 | -6.79 | 0.477 | -14.23 | < | 2e-16 | *** | [6 empty] | hwi | 191 | 3.38 | 56.36 | < | 2e-16 | *** | [10 empty] | ## | abs1N | 1.6e-11 | 6.82e-10 | 0.02 | 0.98 |  |  | parameter Real | hcAwN | = | 463 | ;
[43 empty] | p22 | -4.62 | 0.267 | -17.32 | < | 2e-16 | *** | [6 empty] | inf | 2.02e-19 | 3.23e-17 | 0.01 | 1 | [12 empty] | ## | abs1S | 0.251 | 0.0503 | 4.99 | 6.2e-07 | *** |  | parameter Real | hwiN | = | 185 | ;
[43 empty] | p33 | -4.95 | 0.266 | -18.59 | < | 2e-16 | *** | [6 empty] | p11 | -4.6 | 0.0296 | -155.42 | < | 2e-16 | *** | [10 empty] | ## | abs1W | 0.917 | 0.101 | 9.11 | < | 2e-16 | *** | parameter Real | infN | = | 1.54e-16 | ;
[43 empty] | p44 | -1.07 | 0.64 | -1.68 | 0.09319 | . | [7 empty] | p22 | -4.75 | 0.0377 | -126.09 | < | 2e-16 | *** | [10 empty] | ## | abs2E | 0.416 | 0.027 | 15.4 | < | 2e-16 | *** | parameter Real | UwN | = | 787.4016 | ;
[43 empty] | Re | 0.00903 | 0.00108 | 8.4 | < | 2e-16 | *** | [6 empty] | p33 | -7.88 | 0.0625 | -126.09 | < | 2e-16 | *** | [10 empty] | ## | abs2N | 0.57 | 0.0649 | 8.79 | < | 2e-16 | ***
[43 empty] | UfiA | 531 | 102 | 5.22 | 1.9e-07 | *** | [7 empty] | p44 | -7.03 | 0.032 | -219.87 | < | 2e-16 | *** | [10 empty] | ## | abs2S | 0.32 | 0.0141 | 22.69 | < | 2e-16 | *** | parameter Real | CfiD | = | 25100000 | ;
[43 empty] | UfiB | 697 | 233 | 2.99 | 0.00278 | ** | [7 empty] | Re | 0.00123 | 9.76e-05 | 12.65 | < | 2e-16 | *** | [10 empty] | ## | abs2W | 0.0364 | 0.00615 | 5.92 | 3.4e-09 | *** |  | parameter Real | CfiN | = | 42200000 | ;
[56 empty] | UfiA | 399 | 7.06 | 56.49 | < | 2e-16 | *** | [10 empty] | ## | abs3E | 7.16e-06 | 5.18e-05 | 0.14 | 0.89 |  |  | parameter Real | UfDN | = | 246 | ;
[56 empty] | UfiB | 2310 | 108 | 21.36 | < | 2e-16 | *** | [10 empty] | ## | abs3N | 5.76e-10 | 1.95e-08 | 0.03 | 0.98 |  |  | parameter Real | Ufi | = | 0.000374 | ;
[42 empty] | ## | Estimate | Std. | Error | t | value | Pr(>¦t¦) | [24 empty] | ## | abs3S | 1.21e-05 | 0.000189 | 0.06 | 0.95 |  |  | parameter Real | UfND | = | 308 | ;
[42 empty] | ## | TfiD0 | 291 | 0.112 | 2609.3 | < | 2e-16 | *** | [23 empty] | ## | abs3W | 2.37e-16 | 1.7e-14 | 0.01 | 0.99
[42 empty] | ## | TfiN0 | 291 | 0.0398 | 7295.15 | < | 2e-16 | *** | [6 empty] | MultiZoneWall_2state_A | [16 empty] | ## | abs4E | 0.854 | 0.0561 | 15.22 | < | 2e-16 | ***
[42 empty] | ## | abs5D | 0.0665 | 0.00127 | 52.59 | < | 2e-16 | *** | [6 empty] | Coefficients: | [16 empty] | ## | abs4N | 1.94 | 0.14 | 13.86 | < | 2e-16 | ***
[42 empty] | ## | abs5N | 0.246 | 0.00766 | 32.04 | < | 2e-16 | *** | [6 empty] | Estimate | Std. | Error | t | value | Pr(>¦t¦) | [11 empty] | ## | abs4S | 0.658 | 0.0295 | 22.28 | < | 2e-16 | ***
[42 empty] | ## | CfiD | 248000 | 22200 | 11.17 | < | 2e-16 | *** | [6 empty] | TfiD0 | 290 | 0.348 | 833.57 | < | 2e-16 | *** | [10 empty] | ## | abs4W | 2.44e-12 | 1.18e-10 | 0.02 | 0.98
[42 empty] | ## | CfiN | 6990000 | 43300 | 161.22 | < | 2e-16 | *** | [6 empty] | TfiN0 | 292 | 0.404 | 723.61 | < | 2e-16 | *** | [10 empty] | ## | Cfi | 996000000 | 169000 | 5907.37 | < | 2e-16 | ***
[42 empty] | ## | e55 | 3.27 | 0.716 | 4.57 | 5.2e-06 | *** | [7 empty] | abs5D | 3.02e-09 | 1.24e-07 | 0.02 | 0.9805 | [12 empty] | ## | Ci | 708000 | 10200 | 69.4 | < | 2e-16 | ***
[42 empty] | ## | e66 | -1.33 | 0.967 | -1.38 | 0.17 | [8 empty] | abs5N | 3.8e-11 | 1.95e-09 | 0.02 | 0.9844 | [12 empty] | ## | Cw | 31600000 | 5160000 | 6.13 | 9.6e-10 | ***
[42 empty] | ## | f5D | 0.0544 | 0.000176 | 309.37 | < | 2e-16 | *** | [6 empty] | CfiD | 25100000 | 3300000 | 7.62 | 3.7e-14 | *** | [11 empty] | ## | Cwi | 6440000 | 127000 | 50.85 | < | 2e-16 | ***
[42 empty] | ## | f5N | 0.16 | 0.000505 | 315.96 | < | 2e-16 | *** | [6 empty] | CfiN | 42200000 | 13300000 | 3.17 | 0.0015 | ** | [11 empty] | ## | e11 | -1.81 | 0.0332 | -54.6 | < | 2e-16 | ***
[42 empty] | ## | p55 | -6.96 | 0.0344 | -202.39 | < | 2e-16 | *** | [6 empty] | e55 | 8.73 | 0.0633 | 137.89 | < | 2e-16 | *** | [10 empty] | ## | e22 | -23 | 0.022 | -1044.6 | < | 2e-16 | ***
[42 empty] | ## | p99 | -3.98 | 0.0471 | -84.36 | < | 2e-16 | *** | [6 empty] | e66 | 8.16 | 0.12 | 67.79 | < | 2e-16 | *** | [10 empty] | ## | e33 | -25.8 | 0.00909 | -2836.26 | < | 2e-16 | ***
[42 empty] | ## | UfDN | 476 | 0.707 | 673.36 | < | 2e-16 | *** | [6 empty] | p55 | -5.1 | 0.0512 | -99.56 | < | 2e-16 | *** | [10 empty] | ## | e44 | -28.1 | 0.0188 | -1494.4 | < | 2e-16 | ***
[42 empty] | ## | Ufi | 3410 | 3.6 | 945.88 | < | 2e-16 | *** | [6 empty] | p99 | -4.79 | 0.0394 | -121.46 | < | 2e-16 | *** | [10 empty] | ## | f1 | 0.0943 | 0.00423 | 22.29 | < | 2e-16 | ***
[42 empty] | ## | UfND | 989 | 2.68 | 369.05 | < | 2e-16 | *** | [6 empty] | UfDN | 246 | 4.61 | 53.3 | < | 2e-16 | *** | [10 empty] | ## | f2 | 0.00745 | 0.000254 | 29.32 | < | 2e-16 | ***
[56 empty] | Ufi | 0.000374 | 0.019 | 0.02 | 0.9843 | [12 empty] | ## | f3 | 0.695 | 0.00458 | 151.77 | < | 2e-16 | ***
[56 empty] | UfND | 308 | 6.33 | 48.59 | < | 2e-16 | *** | [10 empty] | ## | f4 | 5.01e-11 | 1.41e-09 | 0.04 | 0.97
[73 empty] | ## | hcAw | 463 | 7.79 | 59.43 | < | 2e-16 | ***
[73 empty] | ## | hwi | 185 | 2.06 | 89.9 | < | 2e-16 | ***
[73 empty] | ## | inf | 1.54e-16 | 8.36e-15 | 0.02 | 0.99
[73 empty] | ## | p11 | -4.53 | 0.0174 | -260.18 | < | 2e-16 | ***
[73 empty] | ## | p22 | -4.75 | 0.0207 | -229.24 | < | 2e-16 | ***
[73 empty] | ## | p33 | -7.82 | 0.0319 | -245.39 | < | 2e-16 | ***
[73 empty] | ## | p44 | -7.09 | 0.0243 | -291.55 | < | 2e-16 | ***
[73 empty] | ## | Re | 0.00127 | 4.02e-05 | 31.65 | < | 2e-16 | ***
[73 empty] | ## | UfiA | 387 | 4.18 | 92.37 | < | 2e-16 | ***
[73 empty] | ## | UfiB | 1920 | 3.74 | 512.21 | < | 2e-16 | ***
[73 empty] | ## | [1] | MultiZoneWall_2state_A
[73 empty] | ## | Coefficients:
[73 empty] | ## | Estimate | Std. | Error | t | value | Pr(>¦t¦)
[73 empty] | ## | TfiD0 | 290 | 0.348 | 833.57 | < | 2e-16 | ***
[73 empty] | ## | TfiN0 | 292 | 0.404 | 723.61 | < | 2e-16 | ***
[73 empty] | ## | abs5D | 3.02e-09 | 1.24e-07 | 0.02 | 0.9805
[73 empty] | ## | abs5N | 3.8e-11 | 1.95e-09 | 0.02 | 0.9844
[73 empty] | ## | CfiD | 25100000 | 3300000 | 7.62 | 3.7e-14 | ***
[73 empty] | ## | CfiN | 42200000 | 13300000 | 3.17 | 0.0015 | **
[73 empty] | ## | e55 | 8.73 | 0.0633 | 137.89 | < | 2e-16 | ***
[73 empty] | ## | e66 | 8.16 | 0.12 | 67.79 | < | 2e-16 | ***
[73 empty] | ## | p55 | -5.1 | 0.0512 | -99.56 | < | 2e-16 | ***
[73 empty] | ## | p99 | -4.79 | 0.0394 | -121.46 | < | 2e-16 | ***
[73 empty] | ## | UfDN | 246 | 4.61 | 53.3 | < | 2e-16 | ***
[73 empty] | ## | Ufi | 0.000374 | 0.019 | 0.02 | 0.9843
[73 empty] | ## | UfND | 308 | 6.33 | 48.59 | < | 2e-16 | ***
Note on W23: Glenn Reynders: geen gegevens
Note on W29: Glenn Reynders: geen gegevens aanname = hout
Note on B36: Glenn Reynders: tegoei doen!
Note on Z37: REYNDERG: verschilt van Dymola-waarde, maar bekomen via matlab: Window_layMul_a/Awin/(Te-Ti) echte waarde zal dan nog iets hoger liggen want frame zit hier niet in!
Note on Z51: REYNDERG: verschilt van Dymola-waarde, maar bekomen via matlab: Window_layMul_a/Awin/(Te-Ti) echte waarde zal dan nog iets hoger liggen want frame zit hier niet in!
Note on AD51: Glenn Reynders: timber IDEAS
Note on W55: Glenn Reynders: geen gegevens

## Tabula RefULG 1
Thermal properties: Detached Single Family House 71-90 | [31 empty] | Parameters greybox: 4state day zone, 4 state night zone, 1 state interior floor | [9 empty] | PRBS | [13 empty] | IN USE
[32 empty] | (Models DayZone_5state_B, NightZone_4state_A) | [36 empty] | Parameter | RC | GBPRBS | GBINUSE | SOLNESW INUSE
Global geometrical data | [7 empty] | Surface properties | [10 empty] | Component properties | [12 empty] | Parameter | Theoretical |  |  | TO paste in dymola | [6 empty] | [1] | DayZone_5state_B | [5 empty] | TO paste in dymola | [5 empty] | Coefficients: | [6 empty] | TO paste in dymola | [5 empty] | abs1D | 0.1533 | 0.18 | 0.201 | [8 empty] | SolNESW INUSE |  |  |  |  | SolNESW THEO
Protected volume | 531.7 | m³ | Window area |  |  | 30.6 | m² |  | Surface properties | [12 empty] | Tabula | 1.9 | W/m²K | [5 empty] | parameter | Real | abs1D | 0.1533 | ; | 0.16419 | parameter | Real | abs1D | = | 0.1533 | ; |  | Coefficients: | [6 empty] | parameter | Real | abs1D | = | 0.18 | ; | Estimate | Std. | Error | t | value | Pr(>¦t¦) |  | parameter | Real | abs1D | = | 0.201 | ; | abs2D | 0.38555 | 0.336 | 0.398 | ## | [1] | DayZone_5state_E
[8 empty] | ID | From Zone | To Zone | Construction type | Area [m²] | Orientation | U-waarde | U*A | Cth |  | Cth2 |  | Roof |  | U= | 0.28165 | W/m²K |  | C= | 59808 | C2= | 16380 | parameter | Real | abs2D | 0.38555 | ; | 0.42146 | parameter | Real | abs2D | = | 0.38555 | ; |  | Estimate | Std. | Error | t | value | Pr(>¦t¦) |  | parameter | Real | abs2D | = | 0.336 | ; | Ti0 | 290 | 0.176 | 1648.59 | < | 2e-16 | *** | parameter | Real | abs2D | = | 0.398 | ; | abs3D | 0.033807 | 0.337 | 0.0596 | ## | Coefficients: | [6 empty] | parameter Real | abs1ED | = | 0.108 | ; | parameter Real | abs1ED | = | 0.26298 | ;
Usable floor area | 193.4 | m² | Front | Gf | 12.09% |  | 3.7 | W1 | 0 | 1 | Wall External | 16.8224 | front | 1.6946 | 28.508 | 5136554.1232 | 305340 | 3045192.3344 |  |  | layers | thickness [m] | lambda [W/mK] | rho [kg/m³] | c [J/kgK] | R [m²K/W] | C [J/m²K] |  |  | parameter | Real | abs3D | 0.033807 | ; | 0.1351 | parameter | Real | abs3D | = | 0.033807 | ; |  | Ti0 | 294 | 0.0782 | 3752.8 | <2e-16 | *** |  | parameter | Real | abs3D | = | 0.337 | ; | Tw0 | 288 | 0.0915 | 3142.73 | < | 2e-16 | *** | parameter | Real | abs3D | = | 0.0596 | ; | abs4D | 0.19621 | 0.103 | 0.161 | ## | Estimate | Std. | Error | t | value | Pr(>¦t¦) |  | parameter Real | abs1ND | = | 0.636 | ; | parameter Real | abs1ND | = | 0.26659 | ;
Day zone | 88.8 | m² | Right | Gf | 11.93% |  | 3.65 | W2 | 0 | 1 | Wall External | 35.7331 | right | 1.6946 | 60.5548 | 10910730.4879 | 305340 | 6468397.3044 |  |  | tiled roof | 0.025 | 1.3 | 1700 | 840 | 0.019231 | 35700 | *voegen niet ingerekend |  | parameter | Real | abs4D | 0.19621 | ; | 0.16167 | parameter | Real | abs4D | = | 0.19621 | ; |  | Tw0 | 289 | 0.0619 | 4670.42 | <2e-16 | *** |  | parameter | Real | abs4D | = | 0.103 | ; | Twi0 | 294 | 0.0762 | 3861.36 | < | 2e-16 | *** | parameter | Real | abs4D | = | 0.161 | ; |  |  |  |  | ## | Ti0 | 292 | 0.0429 | 6801.28 | < | 2e-16 | *** | parameter Real | abs1SD | = | 0.287 | ; | parameter Real | abs1SD | = | 0.30261 | ;
Night zone | 104.6 | m² | Back | Gf | 13.73% |  | 4.2 | W3 | 0 | 1 | Wall External | 16.8224 | back | 1.6946 | 28.508 | 5136554.1232 | 305340 | 3045192.3344 |  |  | air gap | 0.03 | 6 | 0 | 0 | 0.16 | 0 | [6 empty] | ; | [8 empty] | Twi0 | 294 | 0.0191 | 15359.29 | <2e-16 | *** | [7 empty] | Tfi0 | 290 | 0.1 | 2889.29 | < | 2e-16 | *** | [6 empty] | CiD | 1635553.92 | 2900000 | 3010000 | ## | Tw0 | 289 | 0.0442 | 6542.88 | < | 2e-16 | *** | parameter Real | abs1WD | = | 0.181 | ; | parameter Real | abs1WD | = | 0.27019 | ;
|  |  | Left | Gf | 12.25% |  | 3.75 | W4 | 0 | 1 | Wall External | 0 | left | 1.6946 | 0 | 0 | #DIV/0! | 0 |  |  | insulation | 0.115 | 0.036 | 80 | 840 | 3.1944 | 7728 | Everything outside insulation layer is ignored (ventilated cavity) |  | parameter | Real | CiD | 1635553.92 | ; | 2745646 | parameter | Real | CiD | = | 1635553.92 | ; |  | Tfi0 | 291 | 0.0831 | 3501.39 | <2e-16 | *** |  | parameter | Real | CiD | = | 2900000 | ; | Tfl0 | 288 | 0.1 | 2867.98 | < | 2e-16 | *** | parameter | Real | CiD | = | 3010000 | ; | CwD | 12558781.9731 | 50500000 | 44000000 | ## | Twi0 | 296 | 0.0538 | 5501.95 | < | 2e-16 | *** | parameter Real | abs2ED | = | 0.309 | ; | parameter Real | abs2ED | = | 0.66142 | ;
|  |  | Front | Ff | 12.09% |  | 3.7 | W5 | 0 | 1 | Window | 3.7 | front | 2 | 7.4 | 0 | 0 | 0 |  |  | gipspleister | 0.02 | 0.6 | 975 | 840 | 0.033333 | 16380 |  |  | parameter | Real | CwD | 12558781.9731 | ; | 14395560 | parameter | Real | CwD | = | 12558781.9731 | ; |  | Tfl0 | 291 | 0.0721 | 4032.89 | <2e-16 | *** |  | parameter | Real | CwD | = | 50500000 | ; | abs1 | 0.201 | 0.00156 | 128.78 | < | 2e-16 | *** | parameter | Real | CwD | = | 44000000 | ; | CwiD | 9916707.6854 | 32700000 | 26300000 | ## | Tfi0 | 292 | 0.0666 | 4386.71 | < | 2e-16 | *** | parameter Real | abs2ND | = | 0.621 | ; | parameter Real | abs2ND | = | 0.67048 | ;
|  |  | Right | Ff | 11.93% |  | 3.65 | W6 | 0 | 1 | Window | 3.65 | right | 2 | 7.3 | 0 | 0 | 0 | [11 empty] | parameter | Real | CwiD | 9916707.6854 | ; | 26154150 | parameter | Real | CwiD | = | 9916707.6854 | ; |  | abs1 | 0.18 | 0.00264 | 67.99 | <2e-16 | *** |  | parameter | Real | CwiD | = | 32700000 | ; | abs2 | 0.398 | 0.00187 | 213.16 | < | 2e-16 | *** | parameter | Real | CwiD | = | 26300000 | ; | CflD | 9853248 | 14000000 | 991000000 | ## | Tfl0 | 289 | 0.0626 | 4618.01 | < | 2e-16 | *** | parameter Real | abs2SD | = | 0.39 | ; | parameter Real | abs2SD | = | 0.76108 | ;
|  |  | Back | Ff | 13.73% |  | 4.2 | W7 | 0 | 1 | Window | 4.2 | back | 2 | 8.4 | 0 | 0 | 0 |  |  |  | Tabula | 1.7 | W/m²K | [5 empty] | parameter | Real | CflD | 9853248 | ; | 12228720 | parameter | Real | CflD | = | 9853248 | ; |  | abs2 | 0.336 | 0.00232 | 144.99 | <2e-16 | *** |  | parameter | Real | CflD | = | 14000000 | ; | abs3 | 0.0596 | 0.00893 | 6.68 | 2.6e-11 | *** |  | parameter | Real | CflD | = | 991000000 | ; |  |  |  |  | ## | abs1E | 0.108 | 0.0177 | 6.1 | 1.1e-09 | *** |  | parameter Real | abs2WD | = | 0.39 | ; | parameter Real | abs2WD | = | 0.67954 | ;
|  |  | Left | Ff | 12.25% |  | 3.75 | W8 | 0 | 1 | Window | 3.75 | left | 2 | 7.5 | 0 | 0 | 0 |  | Wall external |  | U= | 1.6946 | W/m²K |  | C= | 305340 | C2= | 181020 |  |  |  |  | ; | [8 empty] | abs3 | 0.337 | 0.00868 | 38.84 | <2e-16 | *** | [7 empty] | abs4 | 0.161 | 0.000792 | 202.98 | < | 2e-16 | *** | [6 empty] | f1D | 0.04599 | 0.128 | 0.0767 | ## | abs1N | 0.636 | 0.0401 | 15.89 | < | 2e-16 | *** | parameter Real | abs3ED | = | 0.359 | ; | parameter Real | abs3ED | = | 0.057996 | ;
|  |  | Summarizing ratios |  |  |  |  | W9 | ground | 1 | Floor | 88.8 |  | 2.8188 | 250.3087 | 33349728 | 375560 | 9853248 |  |  | layers | thickness [m] | lambda [W/mK] | rho [kg/m³] | c [J/kgK] | R [m²K/W] | C [J/m²K] |  |  | parameter | Real | f1D | 0.04599 | ; | 0.065891 | parameter | Real | f1D | = | 0.04599 | ; |  | abs4 | 0.103 | 0.00241 | 42.8 | <2e-16 | *** |  | parameter | Real | f1D | = | 0.128 | ; | abs5 | 0.132 | 0.000608 | 217.05 | < | 2e-16 | *** | parameter | Real | f1D | = | 0.0767 | ; | f2D | 0.11567 | 0.235 | 0.147 | ## | abs1S | 0.287 | 0.00896 | 32 | < | 2e-16 | *** | parameter Real | abs3ND | = | 7.19e-06 | ; | parameter Real | abs3ND | = | 0.058791 | ;
[8 empty] | W10 | 0 | 1 | Roof | 0 |  | 0.28165 | 0 | 6064531.2 | 59808 | 1660932 |  |  | BrickHe | 0.08 | 1.1 | 1850 | 840 | 0.072727 | 124320 |  |  | parameter | Real | f2D | 0.11567 | ; | 0.16129 | parameter | Real | f2D | = | 0.11567 | ; |  | abs5 | 0.0289 | 0.00285 | 10.15 | <2e-16 | *** |  | parameter | Real | f2D | = | 0.235 | ; | Cfi | 221000000 | 186000000 | 1.19 | 0.24 |  |  | parameter | Real | f2D | = | 0.147 | ; | f3D | 0.71014 | 0.537 | 0.736 | ## | abs1W | 0.181 | 0.00961 | 18.87 | < | 2e-16 | *** | parameter Real | abs3SD | = | 0.137 | ; | parameter Real | abs3SD | = | 0.066735 | ;
|  |  | compactness |  | 1.3941 | m |  | W11 | 0 | 1 | Door | 9.5 |  | 4 | 38 | 346940 | 36520 | 1631910 |  |  | Air gap | 0 | 0 | 0 | 0 | 0.16 | 0 |  |  | parameter | Real | f3D | 0.71014 | ; | 0.64236 | parameter | Real | f3D | = | 0.71014 | ; |  | Cfi | 5570000 | 58300 | 95.57 | <2e-16 | *** |  | parameter | Real | f3D | = | 0.537 | ; | [7 empty] | parameter | Real | f3D | = | 0.736 | ; | f4D | 0.058864 | 0.0774 | 0.0615 | ## | abs2E | 0.309 | 0.0312 | 9.88 | < | 2e-16 | *** | parameter Real | abs3WD | = | 0.149 | ; | parameter Real | abs3WD | = | 0.059585 | ;
Unusable floor area | 0 | m² | envelope surface/ total floor |  | 1.9721 |  |  | W12 | 0 | 2 | Wall External | 19.8156 | front | 1.6946 | 33.5804 | 6050490.555 | 305340 | 3587017.0966 |  |  | Insulation | 0 | 0.036 | 26 | 1470 | 0 | 0 | 1 cm isolatie om Uwaarde te halen. In specificatie : geen isolatie? |  | parameter | Real | f4D | 0.058864 | ; | 0.064978 | parameter | Real | f4D | = | 0.058864 | ; |  | Cfl | 14000000 | 170000 | 82.34 | <2e-16 | *** |  | parameter | Real | f4D | = | 0.0774 | ; | Cfl | 991000000 | 54500000 | 18.19 | < | 2e-16 | *** | parameter | Real | f4D | = | 0.0615 | ; |  |  |  |  | ## | abs2N | 0.621 | 0.068 | 9.12 | < | 2e-16 | *** | parameter Real | abs4ED | = | 0.275 | ; | parameter Real | abs4ED | = | 0.33661 | ;
Attic (h>1.8m) | 0 | m² | envelope surface/ usable floor area |  | 1.9721 |  |  | W13 | 0 | 2 | Wall External | 42.091 | right | 1.6946 | 71.3292 | 12852054.1558 | 305340 | 7619305.8337 |  |  | BrickHi | 0.14 | 0.9 | 1400 | 840 | 0.15556 | 164640 | EPS: wij hebben dat thuis en ons huis is van die periode | [5 empty] | ; | [8 empty] | Ci | 2900000 | 35800 | 81.02 | <2e-16 | *** | [7 empty] | Ci | 3010000 | 53100 | 56.66 | < | 2e-16 | *** | [6 empty] | hwD | 158.0762 | 958 | 383 | ## | abs2S | 0.39 | 0.0167 | 23.33 | < | 2e-16 | *** | parameter Real | abs4ND | = | 1.99e-07 | ; | parameter Real | abs4ND | = | 0.34122 | ;
Attic (h<1.8m) | 0 | m² | [5 empty] | W14 | 0 | 2 | Wall External | 19.8156 | back | 1.6946 | 33.5804 | 6050490.555 | 305340 | 3587017.0966 |  |  | Plaster | 0.02 | 0.6 | 975 | 840 | 0.033333 | 16380 |  |  | parameter | Real | hwD | 158.0762 | ; | 298.5918 | parameter | Real | hwD | = | 158.0762 | ; |  | Cw | 50500000 | 737000 | 68.5 | <2e-16 | *** |  | parameter | Real | hwD | = | 958 | ; | Cw | 44000000 | 1100000 | 40.15 | < | 2e-16 | *** | parameter | Real | hwD | = | 383 | ; | hflD | 184.6337 | 737 | 172 | ## | abs2W | 0.39 | 0.0189 | 20.64 | < | 2e-16 | *** | parameter Real | abs4SD | = | 0.229 | ; | parameter Real | abs4SD | = | 0.38733 | ;
|  |  | Window area/ total floor area |  | 15.82% |  |  | W15 | 0 | 2 | Wall External | 0 | left | 1.6946 | 0 | 0 | #DIV/0! | 0 | [11 empty] | parameter | Real | hflD | 184.6337 | ; | 278.8644 | parameter | Real | hflD | = | 184.6337 | ; |  | Cwi | 32700000 | 53200 | 614.4 | <2e-16 | *** |  | parameter | Real | hflD | = | 737 | ; | Cwi | 26300000 | 378000 | 69.39 | < | 2e-16 | *** | parameter | Real | hflD | = | 172 | ; | hwiD | 223.4481 | 2190 | 517 | ## | abs3E | 0.359 | 0.0708 | 5.07 | 4.1e-07 | *** |  | parameter Real | abs4WD | = | 0.268 | ; | parameter Real | abs4WD | = | 0.34583 | ;
|  |  | Window area/ usable floor area |  | 15.82% |  |  | W16 | 0 | 2 | Window | 3.7 | front | 2 | 7.4 | 0 | 0 | 0 |  | Wall internal |  | U= | 1.2108 | W/m²K |  | C= | 197400 | C2= | 197400 | parameter | Real | hwiD | 223.4481 | ; | 721.0005 | parameter | Real | hwiD | = | 223.4481 | ; |  | e11 | -6.77 | 0.0515 | -131.33 | <2e-16 | *** |  | parameter | Real | hwiD | = | 2190 | ; | e11 | -6.03 | 0.0698 | -86.39 | < | 2e-16 | *** | parameter | Real | hwiD | = | 517 | ; | infD | 91.3402 | 251 | 256 | ## | abs3N | 7.19e-06 | 6.29e-05 | 0.11 | 0.909 |  |  | parameter Real | abs5ED | = | 0.11 | ; | parameter Real | abs5ED | = | 0.3965 | ;
|  |  | Window area/envelope area |  | 8.023% |  |  | W17 | 0 | 2 | Window | 3.65 | right | 2 | 7.3 | 0 | 0 | 0 |  |  | layers | thickness [m] | lambda [W/mK] | rho [kg/m³] | c [J/kgK] | R [m²K/W] | C [J/m²K] |  |  | parameter | Real | infD | 91.3402 | ; | 110.5333 | parameter | Real | infD | = | 91.3402 | ; |  | e22 | -15.3 | 295 | -0.05 | 0.96 |  |  | parameter | Real | infD | = | 251 | ; | e22 | -17.3 | 89.6 | -0.19 | 0.85 |  |  | parameter | Real | infD | = | 256 | ; | UwD | 251.182 | 884.9558 | 740.7407 | ## | abs3S | 0.137 | 0.0324 | 4.23 | 2.4e-05 | *** |  | parameter Real | abs5ND | = | 0.576 | ; | parameter Real | abs5ND | = | 0.40193 | ;
Total floor surface | 193.4 | m² | [5 empty] | W18 | 0 | 2 | Window | 4.2 | back | 2 | 8.4 | 0 | 0 | 0 |  |  | pleister | 0.02 | 0.6 | 975 | 840 | 0.033333 | 16380 |  |  | parameter | Real | UwD | 251.182 | ; | 66.8358 | parameter | Real | UwD | = | 251.182 | ; |  | e33 | -14.3 | 275 | -0.05 | 0.96 |  |  | parameter | Real | UwD | = | 884.9558 | ; | e33 | 4.9 | 0.264 | 18.54 | < | 2e-16 | *** | parameter | Real | UwD | = | 740.7407 | ; | UflD | 97.6542 | 301 | 334 | ## | abs3W | 0.149 | 0.038 | 3.92 | 8.9e-05 | *** |  | parameter Real | abs5SD | = | 0.192 | ; | parameter Real | abs5SD | = | 0.45624 | ;
= usable area x | 1 |  | Nightzone/usable floor area |  | 0.54085 |  |  | W19 | 0 | 2 | Window | 3.75 | left | 2 | 7.5 | 0 | 0 | 0 |  |  | metselwerk | 0.14 | 0.54 | 1400 | 840 | 0.25926 | 164640 |  |  | parameter | Real | UflD | 97.6542 | ; | 43.8002 | parameter | Real | UflD | = | 97.6542 | ; |  | e44 | -9.54 | 148 | -0.06 | 0.95 |  |  | parameter | Real | UflD | = | 301 | ; | e44 | -14.2 | 448 | -0.03 | 0.97 |  |  | parameter | Real | UflD | = | 334 | ; |  |  |  |  | ## | abs4E | 0.275 | 0.0197 | 13.98 | < | 2e-16 | *** | parameter Real | abs5WD | = | 0.0253 | ; | parameter Real | abs5WD | = | 0.40736 | ;
[8 empty] | W20 | 0 | 2 | Roof | 101.4 | front/back | 0.28165 | 28.5595 | 6064531.2 | 59808 | 1660932 |  |  | pleister | 0.02 | 0.6 | 975 | 840 | 0.033333 | 16380 | [6 empty] | ; | [8 empty] | e55 | -13 | 221 | -0.06 | 0.95 | [8 empty] | e55 | -14.2 | 475 | -0.03 | 0.98 | [8 empty] | abs1N | 0.33902 | 0.01 | 0.274 | ## | abs4N | 1.99e-07 | 1.64e-06 | 0.12 | 0.904
envelope surface area | 381.4 | m² | [5 empty] | W21 | 1 | 2 | Floor internal | 104.6 |  | 1.0483 | 109.6473 | 48695484 | 465540 | 48695484 | [11 empty] | parameter | Real | abs1N | 0.33902 | ; | 0.4434 | parameter | Real | abs1N | = | 0.33902 | ; |  | f1 | 0.128 | 0.000778 | 164.49 | <2e-16 | *** |  | parameter | Real | abs1N | = | 0.01 | ; | f1 | 0.0767 | 0.000697 | 110.16 | < | 2e-16 | *** | parameter | Real | abs1N | = | 0.274 | ; | abs2N | 0.43901 | 0.0102 | 0.227 | ## | abs4S | 0.229 | 0.0111 | 20.65 | < | 2e-16 | ***
| 381.4 | m² | [5 empty] | W22 | 1 | 1 | Wall internal | 69.3779 |  | 1.2108 | 84.0001 | 13695191.4788 | 197400 | 13695191.4788 |  | Floor internal |  | U= | 1.0483 | W/m²K |  | C= | 465540 | C2= | 465540 | parameter | Real | abs2N | 0.43901 | ; | 0.14522 | parameter | Real | abs2N | = | 0.43901 | ; |  | f2 | 0.235 | 0.00112 | 210.07 | <2e-16 | *** |  | parameter | Real | abs2N | = | 0.0102 | ; | f2 | 0.147 | 0.000867 | 169.43 | < | 2e-16 | *** | parameter | Real | abs2N | = | 0.227 | ; | abs3N | 0.028325 | 0.698 | 7.74e-07 | ## | abs4W | 0.268 | 0.0115 | 23.21 | < | 2e-16 | *** | parameter Real | CflD | = | 10900000 | ; | parameter Real | CflD | = | 9853248 | ;
[8 empty] | W23 | 2 | 2 | Wall internal | 81.7221 |  | 1.2108 | 98.9461 | 16131948.5212 | 197400 | 16131948.5212 |  |  | layers | thickness [m] | lambda [W/mK] | rho [kg/m³] | c [J/kgK] | R [m²K/W] | C [J/m²K] |  |  | parameter | Real | abs3N | 0.028325 | ; | 0.13569 | parameter | Real | abs3N | = | 0.028325 | ; |  | f3 | 0.537 | 0.00269 | 199.49 | <2e-16 | *** |  | parameter | Real | abs3N | = | 0.698 | ; | f3 | 0.736 | 0.00527 | 139.72 | < | 2e-16 | *** | parameter | Real | abs3N | = | 7.74e-07 | ; |  |  |  |  | ## | abs5E | 0.11 | 0.0249 | 4.41 | 1.1e-05 | *** |  | parameter Real | CiD | = | 1500000 | ; | parameter Real | CiD | = | 1635553.92 | ;
[9 empty] | 2 | 2 | Floor internal | 15.8 |  | 1.0483 | 16.5624 | 7355532 | 465540 | 7355532 |  |  | wooden floor | 0.02 | 0.18 | 550 | 1880 | 0.11111 | 20680 | *klopt niet -> hout is lichter dan water slimme! | [5 empty] | ; | [8 empty] | f4 | 0.0774 | 0.000798 | 97 | <2e-16 | *** | [7 empty] | f4 | 0.0615 | 0.000322 | 190.87 | < | 2e-16 | *** | [6 empty] | CiN | 1162464.16 | 3800000 | 721000 | ## | abs5N | 0.576 | 0.0554 | 10.4 | < | 2e-16 | *** | parameter Real | CwD | = | 12000000 | ; | parameter Real | CwD | = | 12558781.9731 | ;
[9 empty] | C | 1 | Common Wall | 35.7331 |  | 1.5517 | 55.4478 | 6138223.8921 | 171780 | 6138223.8921 |  |  | screed | 0.08 | 0.6 | 1100 | 860 | 0.13333 | 75680 |  |  | parameter | Real | CiN | 1162464.16 | ; | 1612741 | parameter | Real | CiN | = | 1162464.16 | ; |  | f5 | 0.019 | 0.000678 | 27.98 | <2e-16 | *** |  | parameter | Real | CiN | = | 3800000 | ; | f5 | 0.0501 | 0.000266 | 188.06 | < | 2e-16 | *** | parameter | Real | CiN | = | 721000 | ; | CwN | 16454272.0269 | 78400000 | 37600000 | ## | abs5S | 0.192 | 0.0138 | 13.93 | < | 2e-16 | *** | parameter Real | CwiD | = | 9600000 | ; | parameter Real | CwiD | = | 9916707.6854 | ;
[9 empty] | C | 2 | Common Wall | 42.091 |  | 1.5517 | 65.3136 | 7230385.3503 | 171780 | 7230385.3503 |  |  | concrete | 0.2 | 1.4 | 2100 | 840 | 0.14286 | 352800 |  |  | parameter | Real | CwN | 16454272.0269 | ; | 6867267 | parameter | Real | CwN | = | 16454272.0269 | ; |  | hcAw | 958 | 7.5 | 127.81 | <2e-16 | *** |  | parameter | Real | CwN | = | 78400000 | ; | hcAw | 383 | 2.6 | 147.01 | < | 2e-16 | *** | parameter | Real | CwN | = | 37600000 | ; | CwiN | 30717865.8715 | 12500000 | 6950000 | ## | abs5W | 0.0253 | 0.0129 | 1.96 | 0.05 | *
[21 empty] | gypsum | 0.02 | 0.6 | 975 | 840 | 0.033333 | 16380 |  |  | parameter | Real | CwiN | 30717865.8715 | ; | 4590824 | parameter | Real | CwiN | = | 30717865.8715 | ; |  | hfl | 737 | 8.38 | 87.98 | <2e-16 | *** |  | parameter | Real | CwiN | = | 12500000 | ; | hfl | 172 | 1.19 | 144.4 | < | 2e-16 | *** | parameter | Real | CwiN | = | 6950000 | ; | f1N | 0.1017 | 0.016 | 0.0995 | ## | Cfi | 1630000000 | 138000000 | 11.81 | < | 2e-16 | *** | parameter Real | hwD | = | 158 | ; | parameter Real | hwD | = | 158.0762 | ;
Zone number | Volume [m³] |  | type | Set temperature |  | A_g | [7 empty] | Total UA | 508.9745 | W/K | [13 empty] | parameter | Real | f1N | 0.1017 | ; | 0.1617 | parameter | Real | f1N | = | 0.1017 | ; |  | hwi | 2190 | 10.6 | 207.31 | <2e-16 | *** |  | parameter | Real | f1N | = | 0.016 | ; | hwi | 517 | 3.2 | 161.5 | < | 2e-16 | *** | parameter | Real | f1N | = | 0.0995 | ; | f2N | 0.1317 | 0.043 | 0.00781 | ## | Cfl | 10900000 | 322000 | 33.76 | < | 2e-16 | *** | parameter Real | hflD | = | 144 | ; | parameter Real | hflD | = | 184.6337 | ;
1 | 310.8 |  | Day zone | 21 |  | 88.8 | [8 empty] | 14.382 | [6 empty] | Tabula | 5 | W/m²K | [5 empty] | parameter | Real | f2N | 0.1317 | ; | 5.339205e-02 | parameter | Real | f2N | = | 0.1317 | ; |  | inf | 251 | 1.35 | 186.02 | <2e-16 | *** |  | parameter | Real | f2N | = | 0.043 | ; | inf | 256 | 2.91 | 87.78 | < | 2e-16 | *** | parameter | Real | f2N | = | 0.00781 | ; | f3N | 0.7085 | 0.73 | 0.692 | ## | Ci | 1500000 | 6820 | 220.68 | < | 2e-16 | *** | parameter Real | hwiD | = | 272 | ; | parameter Real | hwiD | = | 223.4481 | ;
2 | 220.9 |  | Night Zone | 18 |  | 104.6 |  |  |  |  | UA_walls+roof | 284.6202 | [7 empty] | window |  | U= | 2 | W/m²K |  | C= | 0 | C2= | 0 | parameter | Real | f3N | 0.7085 | ; | 6.711553e-01 | parameter | Real | f3N | = | 0.7085 | ; |  | p11 | -5.48 | 0.0222 | -247.15 | <2e-16 | *** |  | parameter | Real | f3N | = | 0.73 | ; | p11 | -5.17 | 0.0222 | -233.43 | < | 2e-16 | *** | parameter | Real | f3N | = | 0.692 | ; |  |  |  |  | ## | Cw | 12000000 | 154000 | 77.72 | < | 2e-16 | *** | parameter Real | infD | = | 74.8 | ; | parameter Real | infD | = | 91.3402 | ;
3 | 0 |  | Attic | unheated |  | 0 |  |  |  |  | UA_windows | 61.2 | [8 empty] | U-waarde | 1.361 | W/m²K |  |  | 3.917 | [7 empty] | ; | [8 empty] | p22 | -6.58 | 0.0215 | -306.32 | <2e-16 | *** | [7 empty] | p22 | -6.24 | 0.0233 | -267.84 | < | 2e-16 | *** | [6 empty] | hwN | 291.6602 | 1350 | 459 | ## | Cwi | 9600000 | 100000 | 95.77 | < | 2e-16 | *** | parameter Real | UflD | = | 284 | ; | parameter Real | UflD | = | 97.6542 | ;
[11 empty] | inf | 138.0332 | [8 empty] | g-waarde | 0.47 |  |  |  | 0.25 |  | double glazing |  | parameter | Real | hwN | 291.6602 | ; | 4.631922e+02 | parameter | Real | hwN | = | 291.6602 | ; |  | p33 | -9.25 | 0.191 | -48.52 | <2e-16 | *** |  | parameter | Real | hwN | = | 1350 | ; | p33 | -6.59 | 0.0398 | -165.7 | < | 2e-16 | *** | parameter | Real | hwN | = | 459 | ; | hwiN | 296.3305 | 372 | 191 | ## | e11 | -8.91 | 0.143 | -62.43 | < | 2e-16 | *** | parameter Real | UwD | = | 230.9469 | ; | parameter Real | UwD | = | 251.182 | ;
[30 empty] | parameter | Real | hwiN | 296.3305 | ; | 85.6924 | parameter | Real | hwiN | = | 296.3305 | ; |  | p44 | -6.11 | 0.0222 | -275.08 | <2e-16 | *** |  | parameter | Real | hwiN | = | 372 | ; | p44 | -6.13 | 0.0233 | -263.21 | < | 2e-16 | *** | parameter | Real | hwiN | = | 191 | ; | infN | 49.9951 | 31.9 | 2.02e-19 | ## | e22 | -22.7 | 15.8 | -1.44 | 0.15 |  |  | parameter Real | f1D | = | 0.0572 | ; | parameter Real | f1D | = | 0.04599 | ;
[11 empty] | Cair | 3.2392 | MJ | [8 empty] | Tabula | 0.85 | W/m²K | [5 empty] | parameter | Real | infN | 49.9951 | ; | 3.735657e+01 | parameter | Real | infN | = | 49.9951 | ; |  | p55 | -6.37 | 0.0219 | -290.83 | <2e-16 | *** |  | parameter | Real | infN | = | 31.9 | ; | p55 | -6.14 | 0.0238 | -257.78 | < | 2e-16 | *** | parameter | Real | infN | = | 2.02e-19 | ; | UwN | 275.6941 | 110.742 | 813.0081 | ## | e33 | -13.8 | 7.44 | -1.85 | 0.064 | . |  | parameter Real | f2D | = | 0.118 | ; | parameter Real | f2D | = | 0.11567 | ;
Assuptions | [10 empty] | C_walls+roof | 27.2484 | MJ/K | 14.2197 | [5 empty] | Floor |  | U= | 2.8188 | W/m²K |  | C= | 375560 | C2= | 110960 | parameter | Real | UwN | 275.6941 | ; | 61.1849 | parameter | Real | UwN | = | 275.6941 | ; |  | Re | 0.00113 | 9.99e-06 | 113.15 | <2e-16 | *** |  | parameter | Real | UwN | = | 110.742 | ; | Re | 0.00135 | 2.23e-05 | 60.8 | < | 2e-16 | *** | parameter | Real | UwN | = | 813.0081 | ; |  |  |  |  | ## | e44 | -15.4 | 14.6 | -1.06 | 0.291 |  |  | parameter Real | f3D | = | 0.717 | ; | parameter Real | f3D | = | 0.71014 | ;
A_wall | [10 empty] | C_int | 62.3907 | MJ/K | 62.3907 | [6 empty] | layers | thickness [m] | lambda [W/mK] | rho [kg/m³] | c [J/kgK] | R [m²K/W] | C [J/m²K] | [6 empty] | ; | [8 empty] | UfiA | 762 | 7.54 | 101.02 | <2e-16 | *** | [7 empty] | UfiA | 133 | 1 | 133.13 | < | 2e-16 | *** | [6 empty] | abs5D | 0.23113 | 0.0289 | 0.132 | ## | e55 | -18.2 | 17.7 | -1.02 | 0.306 |  |  | parameter Real | f4D | = | 0.0816 | ; | parameter Real | f4D | = | 0.058864 | ;
(Front and back / Total) |  | 0.55 | [8 empty] | C_floor | 33.3497 |  | 9.8532 | [6 empty] | tiles | 0.02 | 1.4 | 2100 | 840 | 0.014286 | 35280 | *klopt niet -> hout is lichter dan water slimme! |  | parameter | Real | abs5D | 0.23113 | ; | 1.693800e-01 | parameter | Real | abs5D | = | 0.23113 | ; |  | UfiB | 660 | 5.62 | 117.56 | <2e-16 | *** |  | parameter | Real | abs5D | = | 0.0289 | ; | UfiB | 1500 | 980 | 1.53 | 0.13 |  |  | parameter | Real | abs5D | = | 0.132 | ; | abs5N | 0.19365 | 0.0975 | 0.477 | ## | f1 | 0.0572 | 0.000309 | 185.3 | < | 2e-16 | *** | parameter Real | f5D | = | 0.0348 | ; | parameter Real | f5D | = | 0.069338 | ;
GF_frontBack/ Total_frontBack |  | 0.45915 | (pitched roof front back oriented) | [17 empty] | screed | 0.08 | 0.6 | 1100 | 860 | 0.13333 | 75680 |  |  | parameter | Real | abs5N | 0.19365 | ; | 3.395373e-01 | parameter | Real | abs5N | = | 0.19365 | ; |  | Ufl | 301 | 3.03 | 99.4 | <2e-16 | *** |  | parameter | Real | abs5N | = | 0.0975 | ; | Ufl | 334 | 261 | 1.28 | 0.2 |  |  | parameter | Real | abs5N | = | 0.477 | ; | CfiD | 24347742 | 248000 | 25100000 | ## | f2 | 0.118 | 0.000554 | 212.87 | < | 2e-16 | ***
GF_leftRight/Total_leftRight |  | 0.7 | [18 empty] | EPS | 0 | 0.036 | 30 | 1470 | 0 | 0 | 3 cm isolatie to reach tabula value! |  | parameter | Real | CfiD | 24347742 | ; | 1.385834e+07 | parameter | Real | CfiD | = | 24347742 | ; | [8 empty] | parameter | Real | CfiD | = | 248000 | ; | [7 empty] | parameter | Real | CfiD | = | 25100000 | ; | CfiN | 24347742 | 6990000 | 42200000 | ## | f3 | 0.717 | 0.00136 | 528.05 | < | 2e-16 | *** | parameter Real | abs1EN | = | 0.169 | ; | parameter Real | abs1EN | = | 0.58158 | ;
Gf_windows/Total_Windows |  | 0.5 | [18 empty] | Concrete | 0.15 | 1.4 | 2100 | 840 | 0.10714 | 264600 |  |  | parameter | Real | CfiN | 24347742 | ; | 4.368417e+07 | parameter | Real | CfiN | = | 24347742 | ; | [8 empty] | parameter | Real | CfiN | = | 6990000 | ; | [7 empty] | parameter | Real | CfiN | = | 42200000 | ; | f5D | 0.069338 | 0.019 | 0.0501 | ## | f4 | 0.0816 | 0.000329 | 247.9 | < | 2e-16 | *** | parameter Real | abs1NN | = | 0.858 | ; | parameter Real | abs1NN | = | 0.58955 | ;
[21 empty] | Isolatie | 0 | 0.02 | 30 | 1470 | 0 | 0 |  |  | parameter | Real | f5D | 0.069338 | ; | 6.941760e-02 | parameter | Real | f5D | = | 0.069338 | ; |  | Estimate | Std. | Error | t | value | Pr(>¦t¦) |  | parameter | Real | f5D | = | 0.019 | ; | [1] | NightZone_4state_B | [5 empty] | parameter | Real | f5D | = | 0.0501 | ; | f5N | 0.058094 | 0.184 | 6.64e-09 | ## | f5 | 0.0348 | 0.000383 | 90.99 | < | 2e-16 | *** | parameter Real | abs1SN | = | 0.562 | ; | parameter Real | abs1SN | = | 0.66922 | ;
[30 empty] | parameter | Real | f5N | 0.058094 | ; | 1.291481e-01 | parameter | Real | f5N | = | 0.058094 | ; |  | Ti0 | 288 | 2.28 | 126.5 | < | 2e-16 | *** | parameter | Real | f5N | = | 0.184 | ; | Coefficients: | [6 empty] | parameter | Real | f5N | = | 6.64e-09 | ; | UfDN | 438.589 | 476 | 246 | ## | hcAw | 158 | 0.603 | 261.35 | < | 2e-16 | *** | parameter Real | abs1WN | = | 0.289 | ; | parameter Real | abs1WN | = | 0.59752 | ;
[22 empty] | Tabule | 4 | W/m²K | [5 empty] | parameter | Real | UfDN | 438.589 | ; | 2.955246e+02 | parameter | Real | UfDN | = | 438.589 | ; |  | Tw0 | 287 | 1.8 | 159.39 | < | 2e-16 | *** | parameter | Real | UfDN | = | 476 | ; | Estimate | Std. | Error | t | value | Pr(>¦t¦) |  | parameter | Real | UfDN | = | 246 | ; | Ufi | 219.2945 | 3410 | 0.000374 | ## | hfl | 144 | 0.721 | 200.46 | < | 2e-16 | *** | parameter Real | abs2EN | = | 0.588 | ; | parameter Real | abs2EN | = | 0.75312 | ;
[20 empty] | Door |  | U= | 4 | W/m²K |  | C= | 36520 | C2= | 171780 | parameter | Real | Ufi | 219.2945 | ; | 4.609140e+02 | parameter | Real | Ufi | = | 219.2945 | ; |  | Twi0 | 288 | 6.47 | 44.51 | < | 2e-16 | *** | parameter | Real | Ufi | = | 3410 | ; | Ti0 | 289 | 0.243 | 1187.77 | < | 2e-16 | *** | parameter | Real | Ufi | = | 0.000374 | ; | UfND | 438.589 | 989 | 308 | ## | hwi | 272 | 1.42 | 192.17 | < | 2e-16 | *** | parameter Real | abs2NN | = | 3.84e-08 | ; | parameter Real | abs2NN | = | 0.76344 | ;
[21 empty] | U-waarde | 4 | W/m²K |  | d= | 0.0089674 |  |  |  | parameter | Real | UfND | 438.589 | ; | 3.468365e+02 | parameter | Real | UfND | = | 438.589 | ; |  | Tfi0 | 292 | 2.3 | 126.59 | < | 2e-16 | *** | parameter | Real | UfND | = | 989 | ; | Tw0 | 284 | 0.409 | 695.07 | < | 2e-16 | *** | parameter | Real | UfND | = | 308 | ; |  |  |  |  | ## | inf | 74.8 | 0.213 | 350.85 | < | 2e-16 | *** | parameter Real | abs2SN | = | 0.535 | ; | parameter Real | abs2SN | = | 0.86661 | ;
[43 empty] | abs1 | 0.01 | 0.00102 | 9.8 | < | 2e-16 | *** | [6 empty] | Twi0 | 290 | 0.0872 | 3328.46 | < | 2e-16 | *** | [10 empty] | ## | p11 | -6.4 | 0.0186 | -344.63 | < | 2e-16 | *** | parameter Real | abs2WN | = | 0.417 | ; | parameter Real | abs2WN | = | 0.77376 | ;
[20 empty] | Common Wall |  | U= | 1.5517 | W/m²K |  | C= | 171780 | C2= | 171780 | [13 empty] | abs2 | 0.0102 | 0.00107 | 9.57 | < | 2e-16 | *** | [6 empty] | Tfi0 | 291 | 0.0989 | 2945.6 | < | 2e-16 | *** | [10 empty] | ## | p22 | -6.57 | 0.0144 | -458.11 | < | 2e-16 | *** | parameter Real | abs3EN | = | 3.41e-05 | ; | parameter Real | abs3EN | = | 0.048592 | ;
[21 empty] | layers | thickness [m] | lambda [W/mK] | rho [kg/m³] | c [J/kgK] | R [m²K/W] | C [J/m²K] | [15 empty] | abs3 | 0.698 | 0.156 | 4.47 | 8.1e-06 | *** | [7 empty] | abs1 | 0.274 | 0.0172 | 15.95 | < | 2e-16 | *** | [10 empty] | ## | p33 | -6.45 | 0.0174 | -370.24 | < | 2e-16 | *** | parameter Real | abs3NN | = | 1.21e-06 | ; | parameter Real | abs3NN | = | 0.049257 | ;
[21 empty] | pleister | 0.02 | 0.6 | 975 | 840 | 0.033333 | 16380 |  |  |  |  | Check absD | 1 | [9 empty] | abs4 | 0.0975 | 0.00982 | 9.93 | < | 2e-16 | *** | [6 empty] | abs2 | 0.227 | 0.00469 | 48.5 | < | 2e-16 | *** | [10 empty] | ## | p44 | -6.2 | 0.0146 | -423.49 | < | 2e-16 | *** | parameter Real | abs3SN | = | 0.0224 | ; | parameter Real | abs3SN | = | 0.055914 | ;
[21 empty] | BrickHi | 0.1 | 0.9 | 1850 | 840 | 0.11111 | 155400 |  |  |  |  | Check absD | 1 | [9 empty] | Cfi | 69800 | 108000 | 0.65 | 0.51685 | [8 empty] | abs3 | 7.74e-07 | 4.12e-05 | 0.02 | 0.98 | [12 empty] | ## | p55 | -6.24 | 0.0155 | -402.36 | < | 2e-16 | *** | parameter Real | abs3WN | = | 0.227 | ; | parameter Real | abs3WN | = | 0.049923 | ;
[21 empty] | Insulation | 0 | 0.036 | 26 | 1470 | 0 | 0 |  |  |  |  | Check fi | 1 | [9 empty] | Ci | 3800000 | 1390000 | 2.72 | 0.00648 | ** | [7 empty] | abs4 | 0.477 | 0.00988 | 48.23 | < | 2e-16 | *** | [10 empty] | ## | Re | 0.00433 | 3.39e-05 | 127.48 | < | 2e-16 | *** | parameter Real | abs5EN | = | 0.159 | ; | parameter Real | abs5EN | = | 0.3322 | ;
[32 empty] | Check fi | 1 | [9 empty] | Cw | 78400000 | 49600000 | 1.58 | 0.11389 | [8 empty] | Cfi | 995000000 | 24600000 | 40.5 | < | 2e-16 | *** | [10 empty] | ## | UfiA | 161 | 0.855 | 188.58 | < | 2e-16 | *** | parameter Real | abs5NN | = | 0.199 | ; | parameter Real | abs5NN | = | 0.33675 | ;
[43 empty] | Cwi | 12500000 | 17900000 | 0.7 | 0.48461 | [8 empty] | Ci | 721000 | 21100 | 34.12 | < | 2e-16 | *** | [10 empty] | ## | UfiB | 9960 | 170 | 58.61 | < | 2e-16 | *** | parameter Real | abs5SN | = | 0.159 | ; | parameter Real | abs5SN | = | 0.38226 | ;
[43 empty] | e11 | -13.2 | 3.9 | -3.38 | 0.00074 | *** | [7 empty] | Cw | 37600000 | 8090000 | 4.65 | 3.5e-06 | *** | [11 empty] | ## | Ufl | 284 | 3.95 | 72.02 | < | 2e-16 | *** | parameter Real | abs5WN | = | 0.0971 | ; | parameter Real | abs5WN | = | 0.3413 | ;
[43 empty] | e22 | -1 | 0.913 | -1.1 | 0.27291 | [8 empty] | Cwi | 6950000 | 225000 | 30.92 | < | 2e-16 | ***
[43 empty] | e33 | -1.02 | 0.914 | -1.11 | 0.26651 | [8 empty] | e11 | -1.61 | 0.0472 | -34.12 | < | 2e-16 | *** | [18 empty] | parameter Real | CiN | = | 1760000 | ; | parameter Real | CiN | = | 1162464.16 | ;
[43 empty] | e44 | -1 | 0.913 | -1.09 | 0.27359 | [8 empty] | e22 | -3.82 | 0.531 | -7.19 | 7.4e-13 | *** | [11 empty] | ## | [1] | NightZone_4state_E | [5 empty] | parameter Real | CwN | = | 16300000 | ; | parameter Real | CwN | = | 16454272.0269 | ;
[43 empty] | f1 | 0.016 | 0.00617 | 2.6 | 0.00941 | ** | [7 empty] | e33 | -40.8 | 86.2 | -0.47 | 0.64 | [12 empty] | ## | Coefficients: | [6 empty] | parameter Real | CwiN | = | 18200000 | ; | parameter Real | CwiN | = | 30717865.8715 | ;
[43 empty] | f2 | 0.043 | 0.0627 | 0.69 | 0.49241 | [8 empty] | e44 | -41.3 | 96.2 | -0.43 | 0.67 | [12 empty] | ## | Estimate | Std. | Error | t | value | Pr(>¦t¦)
[43 empty] | f3 | 0.73 | 0.0309 | 23.6 | < | 2e-16 | *** | [6 empty] | f1 | 0.0995 | 0.00643 | 15.47 | < | 2e-16 | *** | [10 empty] | ## | Ti0 | 292 | 0.0282 | 10340.63 | < | 2e-16 | *** | parameter Real | f1N | = | 0.113 | ; | parameter Real | f1N | = | 0.1017 | ;
[43 empty] | f4 | 0.184 | 0.0505 | 3.64 | 0.00027 | *** | [7 empty] | f2 | 0.00781 | 0.000295 | 26.43 | < | 2e-16 | *** | [10 empty] | ## | Tw0 | 288 | 0.047 | 6126.88 | < | 2e-16 | *** | parameter Real | f2N | = | 0.135 | ; | parameter Real | f2N | = | 0.1317 | ;
[43 empty] | hcAw | 1350 | 248 | 5.42 | 6.1e-08 | *** | [7 empty] | f3 | 0.692 | 0.00674 | 102.62 | < | 2e-16 | *** | [10 empty] | ## | Twi0 | 291 | 0.0314 | 9288.75 | < | 2e-16 | *** | parameter Real | f3N | = | 0.692 | ; | parameter Real | f3N | = | 0.7085 | ;
[43 empty] | hwi | 372 | 148 | 2.51 | 0.0121 | * | [7 empty] | f4 | 6.64e-09 | 3.29e-07 | 0.02 | 0.98 | [12 empty] | ## | Tfi0 | 296 | 0.0807 | 3671.88 | < | 2e-16 | *** | parameter Real | f5N | = | 0.0468 | ; | parameter Real | f5N | = | 0.058094 | ;
[43 empty] | inf | 31.9 | 23.8 | 1.34 | 0.18072 | [8 empty] | hcAw | 459 | 19.3 | 23.82 | < | 2e-16 | *** | [10 empty] | ## | abs1E | 0.169 | 0.026 | 6.48 | 9.4e-11 | ***
[43 empty] | p11 | -6.79 | 0.477 | -14.23 | < | 2e-16 | *** | [6 empty] | hwi | 191 | 3.38 | 56.36 | < | 2e-16 | *** | [10 empty] | ## | abs1N | 0.858 | 0.0503 | 17.06 | < | 2e-16 | *** | parameter Real | hwN | = | 282 | ; | parameter Real | hwN | = | 291.6602 | ;
[43 empty] | p22 | -4.62 | 0.267 | -17.32 | < | 2e-16 | *** | [6 empty] | inf | 2.02e-19 | 3.23e-17 | 0.01 | 1 | [12 empty] | ## | abs1S | 0.562 | 0.0147 | 38.28 | < | 2e-16 | *** | parameter Real | hwiN | = | 371 | ; | parameter Real | hwiN | = | 296.3305 | ;
[43 empty] | p33 | -4.95 | 0.266 | -18.59 | < | 2e-16 | *** | [6 empty] | p11 | -4.6 | 0.0296 | -155.42 | < | 2e-16 | *** | [10 empty] | ## | abs1W | 0.289 | 0.0119 | 24.21 | < | 2e-16 | *** | parameter Real | infN | = | 37.9 | ; | parameter Real | infN | = | 49.9951 | ;
[43 empty] | p44 | -1.07 | 0.64 | -1.68 | 0.09319 | . | [7 empty] | p22 | -4.75 | 0.0377 | -126.09 | < | 2e-16 | *** | [10 empty] | ## | abs2E | 0.588 | 0.0241 | 24.4 | < | 2e-16 | *** | parameter Real | UwN | = | 289.0173 | ; | parameter Real | UwN | = | 275.6941 | ;
[43 empty] | Re | 0.00903 | 0.00108 | 8.4 | < | 2e-16 | *** | [6 empty] | p33 | -7.88 | 0.0625 | -126.09 | < | 2e-16 | *** | [10 empty] | ## | abs2N | 3.84e-08 | 1.35e-06 | 0.03 | 0.98
[43 empty] | UfiA | 531 | 102 | 5.22 | 1.9e-07 | *** | [7 empty] | p44 | -7.03 | 0.032 | -219.87 | < | 2e-16 | *** | [10 empty] | ## | abs2S | 0.535 | 0.0157 | 34.09 | < | 2e-16 | *** | parameter Real | CfiD | = | 997000000 | ; | parameter Real | CfiD | = | 24347742 | ;
[43 empty] | UfiB | 697 | 233 | 2.99 | 0.00278 | ** | [7 empty] | Re | 0.00123 | 9.76e-05 | 12.65 | < | 2e-16 | *** | [10 empty] | ## | abs2W | 0.417 | 0.0115 | 36.25 | < | 2e-16 | *** | parameter Real | CfiN | = | 988000000 | ; | parameter Real | CfiN | = | 24347742 | ;
[56 empty] | UfiA | 399 | 7.06 | 56.49 | < | 2e-16 | *** | [10 empty] | ## | abs3E | 3.41e-05 | 0.00271 | 0.01 | 0.99 |  |  | parameter Real | UfDN | = | 159 | ; | parameter Real | UfDN | = | 438.589 | ;
[56 empty] | UfiB | 2310 | 108 | 21.36 | < | 2e-16 | *** | [10 empty] | ## | abs3N | 1.21e-06 | 8.77e-05 | 0.01 | 0.99 |  |  | parameter Real | Ufi | = | 0.00176 | ; | parameter Real | Ufi | = | 219.2945 | ;
[42 empty] | ## | Estimate | Std. | Error | t | value | Pr(>¦t¦) | [24 empty] | ## | abs3S | 0.0224 | 0.0219 | 1.03 | 0.31 |  |  | parameter Real | UfND | = | 66.3 | ; | parameter Real | UfND | = | 438.589 | ;
[42 empty] | ## | TfiD0 | 291 | 0.112 | 2609.3 | < | 2e-16 | *** | [23 empty] | ## | abs3W | 0.227 | 0.0238 | 9.54 | < | 2e-16 | ***
[42 empty] | ## | TfiN0 | 291 | 0.0398 | 7295.15 | < | 2e-16 | *** | [6 empty] | MultiZoneWall_2state_A | [16 empty] | ## | abs4E | 0.159 | 0.0111 | 14.35 | < | 2e-16 | ***
[42 empty] | ## | abs5D | 0.0665 | 0.00127 | 52.59 | < | 2e-16 | *** | [6 empty] | Coefficients: | [16 empty] | ## | abs4N | 0.199 | 0.0243 | 8.19 | 2.2e-16 | ***
[42 empty] | ## | abs5N | 0.246 | 0.00766 | 32.04 | < | 2e-16 | *** | [6 empty] | Estimate | Std. | Error | t | value | Pr(>¦t¦) | [11 empty] | ## | abs4S | 0.159 | 0.00627 | 25.35 | < | 2e-16 | ***
[42 empty] | ## | CfiD | 248000 | 22200 | 11.17 | < | 2e-16 | *** | [6 empty] | TfiD0 | 290 | 0.348 | 833.57 | < | 2e-16 | *** | [10 empty] | ## | abs4W | 0.0971 | 0.00446 | 21.75 | < | 2e-16 | ***
[42 empty] | ## | CfiN | 6990000 | 43300 | 161.22 | < | 2e-16 | *** | [6 empty] | TfiN0 | 292 | 0.404 | 723.61 | < | 2e-16 | *** | [10 empty] | ## | Cfi | 991000000 | 50200000 | 19.73 | < | 2e-16 | ***
[42 empty] | ## | e55 | 3.27 | 0.716 | 4.57 | 5.2e-06 | *** | [7 empty] | abs5D | 3.02e-09 | 1.24e-07 | 0.02 | 0.9805 | [12 empty] | ## | Ci | 1760000 | 9300 | 189.43 | < | 2e-16 | ***
[42 empty] | ## | e66 | -1.33 | 0.967 | -1.38 | 0.17 | [8 empty] | abs5N | 3.8e-11 | 1.95e-09 | 0.02 | 0.9844 | [12 empty] | ## | Cw | 16300000 | 382000 | 42.61 | < | 2e-16 | ***
[42 empty] | ## | f5D | 0.0544 | 0.000176 | 309.37 | < | 2e-16 | *** | [6 empty] | CfiD | 25100000 | 3300000 | 7.62 | 3.7e-14 | *** | [11 empty] | ## | Cwi | 18200000 | 404000 | 45.14 | < | 2e-16 | ***
[42 empty] | ## | f5N | 0.16 | 0.000505 | 315.96 | < | 2e-16 | *** | [6 empty] | CfiN | 42200000 | 13300000 | 3.17 | 0.0015 | ** | [11 empty] | ## | e11 | -11.5 | 0.816 | -14.14 | < | 2e-16 | ***
[42 empty] | ## | p55 | -6.96 | 0.0344 | -202.39 | < | 2e-16 | *** | [6 empty] | e55 | 8.73 | 0.0633 | 137.89 | < | 2e-16 | *** | [10 empty] | ## | e22 | -15.8 | 362 | -0.04 | 0.97
[42 empty] | ## | p99 | -3.98 | 0.0471 | -84.36 | < | 2e-16 | *** | [6 empty] | e66 | 8.16 | 0.12 | 67.79 | < | 2e-16 | *** | [10 empty] | ## | e33 | -15.2 | 334 | -0.05 | 0.96
[42 empty] | ## | UfDN | 476 | 0.707 | 673.36 | < | 2e-16 | *** | [6 empty] | p55 | -5.1 | 0.0512 | -99.56 | < | 2e-16 | *** | [10 empty] | ## | e44 | -17.3 | 179 | -0.1 | 0.92
[42 empty] | ## | Ufi | 3410 | 3.6 | 945.88 | < | 2e-16 | *** | [6 empty] | p99 | -4.79 | 0.0394 | -121.46 | < | 2e-16 | *** | [10 empty] | ## | f1 | 0.113 | 0.000727 | 155.16 | < | 2e-16 | ***
[42 empty] | ## | UfND | 989 | 2.68 | 369.05 | < | 2e-16 | *** | [6 empty] | UfDN | 246 | 4.61 | 53.3 | < | 2e-16 | *** | [10 empty] | ## | f2 | 0.135 | 0.000849 | 159.11 | < | 2e-16 | ***
[56 empty] | Ufi | 0.000374 | 0.019 | 0.02 | 0.9843 | [12 empty] | ## | f3 | 0.692 | 0.00184 | 376.88 | < | 2e-16 | ***
[56 empty] | UfND | 308 | 6.33 | 48.59 | < | 2e-16 | *** | [10 empty] | ## | f4 | 0.0468 | 0.000254 | 183.94 | < | 2e-16 | ***
[73 empty] | ## | hcAw | 282 | 1.87 | 150.51 | < | 2e-16 | ***
[73 empty] | ## | hwi | 371 | 2.08 | 177.84 | < | 2e-16 | ***
[73 empty] | ## | inf | 37.9 | 0.264 | 143.57 | < | 2e-16 | ***
[73 empty] | ## | p11 | -6.84 | 0.0206 | -331.65 | < | 2e-16 | ***
[73 empty] | ## | p22 | -6.57 | 0.0156 | -420.32 | < | 2e-16 | ***
[73 empty] | ## | p33 | -6.83 | 0.0152 | -448.95 | < | 2e-16 | ***
[73 empty] | ## | p44 | -6.15 | 0.0177 | -346.98 | < | 2e-16 | ***
[73 empty] | ## | Re | 0.00346 | 3.15e-05 | 109.76 | < | 2e-16 | ***
[73 empty] | ## | UfiA | 67.2 | 0.694 | 96.9 | < | 2e-16 | ***
[73 empty] | ## | UfiB | 716 | 308 | 2.33 | 0.02 | *
[73 empty] | ## | [1] | MultiZoneWall_2state_A
[73 empty] | ## | Coefficients:
[73 empty] | ## | Estimate | Std. | Error | t | value | Pr(>¦t¦)
[73 empty] | ## | TfiD0 | 292 | 0.0788 | 3709.41 | < | 2e-16 | ***
[73 empty] | ## | TfiN0 | 296 | 0.0904 | 3279.17 | < | 2e-16 | ***
[73 empty] | ## | abs5D | 0.148 | 0.00668 | 22.22 | < | 2e-16 | ***
[73 empty] | ## | abs5N | 0.133 | 0.00242 | 54.98 | < | 2e-16 | ***
[73 empty] | ## | CfiD | 997000000 | 16500000 | 60.34 | < | 2e-16 | ***
[73 empty] | ## | CfiN | 988000000 | 165000000 | 5.98 | 2.4e-09 | ***
[73 empty] | ## | e55 | -14.5 | 120 | -0.12 | 0.9
[73 empty] | ## | e66 | -21.2 | 373 | -0.06 | 0.95
[73 empty] | ## | f5D | 0.033 | 0.000248 | 133.2 | < | 2e-16 | ***
[73 empty] | ## | f5N | 0.0462 | 0.000158 | 292.71 | < | 2e-16 | ***
[73 empty] | ## | p55 | -5.94 | 0.0174 | -340.54 | < | 2e-16 | ***
[73 empty] | ## | p99 | -5.92 | 0.0168 | -351.86 | < | 2e-16 | ***
[73 empty] | ## | UfDN | 159 | 0.903 | 175.59 | < | 2e-16 | ***
[73 empty] | ## | Ufi | 0.00176 | 0.112 | 0.02 | 0.99
[73 empty] | ## | UfND | 66.3 | 0.625 | 106.12 | < | 2e-16 | ***
Note on X21: Glenn Reynders: geen gegevens
Note on X27: Glenn Reynders: geen gegevens aanname = hout
Note on AA35: REYNDERG: verschilt van Dymola-waarde, maar bekomen via matlab: Window_layMul_a/Awin/(Te-Ti) echte waarde zal dan nog iets hoger liggen want frame zit hier niet in!
Note on B36: Glenn Reynders: tegoei doen!
Note on AA49: REYNDERG: verschilt van Dymola-waarde, maar bekomen via matlab: Window_layMul_a/Awin/(Te-Ti) echte waarde zal dan nog iets hoger liggen want frame zit hier niet in!
Note on AE49: Glenn Reynders: timber IDEAS
Note on X52: Glenn Reynders: geen gegevens

## Tabula RefULG 2
Thermal properties: Detached Single Family House 71-90 | [31 empty] | Parameters greybox: 4state day zone, 4 state night zone, 1 state interior floor | [9 empty] | PRBS | [13 empty] | IN USE
[32 empty] | (Models DayZone_5state_B, NightZone_4state_A) | [36 empty] | Parameter | RC | GBPRBS | GBINUSE | SOLNESW INUSE
Global geometrical data | [7 empty] | Surface properties | [10 empty] | Component properties | [12 empty] | Parameter | Theoretical |  |  | TO paste in dymola | [6 empty] | [1] | DayZone_5state_B | [5 empty] | TO paste in dymola | [5 empty] | Coefficients: | [6 empty] | TO paste in dymola | [5 empty] | abs1D | 0.1533 | 0.18 | 0.201 | [8 empty] | SolNESW INUSE |  |  |  |  | SolNESW THEO
Protected volume | 531.7 | m³ | Window area |  |  | 30.6 | m² |  | Surface properties | [12 empty] | Tabula | 1.9 | W/m²K | [5 empty] | parameter | Real | abs1D | 0.1533 | ; | 0.16419 | parameter | Real | abs1D | = | 0.1533 | ; |  | Coefficients: | [6 empty] | parameter | Real | abs1D | = | 0.18 | ; | Estimate | Std. | Error | t | value | Pr(>¦t¦) |  | parameter | Real | abs1D | = | 0.201 | ; | abs2D | 0.38555 | 0.336 | 0.398 | ## | [1] | DayZone_5state_E
[8 empty] | ID | From Zone | To Zone | Construction type | Area [m²] | Orientation | U-waarde | U*A | Cth |  | Cth2 |  | Roof |  | U= | 0.28165 | W/m²K |  | C= | 59808 | C2= | 24108 | parameter | Real | abs2D | 0.38555 | ; | 0.42146 | parameter | Real | abs2D | = | 0.38555 | ; |  | Estimate | Std. | Error | t | value | Pr(>¦t¦) |  | parameter | Real | abs2D | = | 0.336 | ; | Ti0 | 290 | 0.176 | 1648.59 | < | 2e-16 | *** | parameter | Real | abs2D | = | 0.398 | ; | abs3D | 0.033807 | 0.337 | 0.0596 | ## | Coefficients: | [6 empty] | parameter Real | abs1ED | = | 0.961 | ; | parameter Real | abs1ED | = | 0.26298 | ;
Usable floor area | 193.4 | m² | Front | Gf | 12.09% |  | 3.7 | W1 | 0 | 1 | Wall External | 16.8224 | front | 0.29056 | 4.8879 | 5659394.5704 | 336420 | 3045192.3344 |  |  | layers | thickness [m] | lambda [W/mK] | rho [kg/m³] | c [J/kgK] | R [m²K/W] | C [J/m²K] |  |  | parameter | Real | abs3D | 0.033807 | ; | 0.1351 | parameter | Real | abs3D | = | 0.033807 | ; |  | Ti0 | 294 | 0.0782 | 3752.8 | <2e-16 | *** |  | parameter | Real | abs3D | = | 0.337 | ; | Tw0 | 288 | 0.0915 | 3142.73 | < | 2e-16 | *** | parameter | Real | abs3D | = | 0.0596 | ; | abs4D | 0.19621 | 0.103 | 0.161 | ## | Estimate | Std. | Error | t | value | Pr(>¦t¦) |  | parameter Real | abs1ND | = | 1.9 | ; | parameter Real | abs1ND | = | 0.26659 | ;
Day zone | 88.8 | m² | Right | Gf | 11.93% |  | 3.65 | W2 | 0 | 1 | Wall External | 35.7331 | right | 0.29056 | 10.3827 | 12021313.7837 | 336420 | 6468397.3044 |  |  | tiled roof | 0.025 | 1.3 | 1700 | 840 | 0.019231 | 35700 | *voegen niet ingerekend |  | parameter | Real | abs4D | 0.19621 | ; | 0.16167 | parameter | Real | abs4D | = | 0.19621 | ; |  | Tw0 | 289 | 0.0619 | 4670.42 | <2e-16 | *** |  | parameter | Real | abs4D | = | 0.103 | ; | Twi0 | 294 | 0.0762 | 3861.36 | < | 2e-16 | *** | parameter | Real | abs4D | = | 0.161 | ; |  |  |  |  | ## | Ti0 | 290 | 0.174 | 1670.17 | < | 2e-16 | *** | parameter Real | abs1SD | = | 1.15 | ; | parameter Real | abs1SD | = | 0.30261 | ;
Night zone | 104.6 | m² | Back | Gf | 13.73% |  | 4.2 | W3 | 0 | 1 | Wall External | 16.8224 | back | 0.29056 | 4.8879 | 5659394.5704 | 336420 | 3045192.3344 |  |  | air gap | 0.03 | 6 | 0 | 0 | 0.16 | 0 | [6 empty] | ; | [8 empty] | Twi0 | 294 | 0.0191 | 15359.29 | <2e-16 | *** | [7 empty] | Tfi0 | 290 | 0.1 | 2889.29 | < | 2e-16 | *** | [6 empty] | CiD | 1635553.92 | 2900000 | 3010000 | ## | Tw0 | 288 | 0.0889 | 3233.57 | < | 2e-16 | *** | parameter Real | abs1WD | = | 0.79 | ; | parameter Real | abs1WD | = | 0.27019 | ;
|  |  | Left | Gf | 12.25% |  | 3.75 | W4 | 0 | 1 | Wall External | 0 | left | 0.29056 | 0 | 0 | #DIV/0! | 0 |  |  | insulation | 0.115 | 0.036 | 80 | 840 | 3.1944 | 7728 | Everything outside insulation layer is ignored (ventilated cavity) |  | parameter | Real | CiD | 1635553.92 | ; | 2745646 | parameter | Real | CiD | = | 1635553.92 | ; |  | Tfi0 | 291 | 0.0831 | 3501.39 | <2e-16 | *** |  | parameter | Real | CiD | = | 2900000 | ; | Tfl0 | 288 | 0.1 | 2867.98 | < | 2e-16 | *** | parameter | Real | CiD | = | 3010000 | ; | CwD | 12558781.9731 | 50500000 | 44000000 | ## | Twi0 | 294 | 0.0752 | 3910.94 | < | 2e-16 | *** | parameter Real | abs2ED | = | 1.95 | ; | parameter Real | abs2ED | = | 0.66142 | ;
|  |  | Front | Ff | 12.09% |  | 3.7 | W5 | 0 | 1 | Window | 3.7 | front | 2 | 7.4 | 0 | 0 | 0 |  |  | gipspleister | 0.02 | 0.6 | 975 | 840 | 0.033333 | 16380 |  |  | parameter | Real | CwD | 12558781.9731 | ; | 14395560 | parameter | Real | CwD | = | 12558781.9731 | ; |  | Tfl0 | 291 | 0.0721 | 4032.89 | <2e-16 | *** |  | parameter | Real | CwD | = | 50500000 | ; | abs1 | 0.201 | 0.00156 | 128.78 | < | 2e-16 | *** | parameter | Real | CwD | = | 44000000 | ; | CwiD | 9916707.6854 | 32700000 | 26300000 | ## | Tfi0 | 290 | 0.088 | 3299.12 | < | 2e-16 | *** | parameter Real | abs2ND | = | 1.81 | ; | parameter Real | abs2ND | = | 0.67048 | ;
|  |  | Right | Ff | 11.93% |  | 3.65 | W6 | 0 | 1 | Window | 3.65 | right | 2 | 7.3 | 0 | 0 | 0 | [11 empty] | parameter | Real | CwiD | 9916707.6854 | ; | 26154150 | parameter | Real | CwiD | = | 9916707.6854 | ; |  | abs1 | 0.18 | 0.00264 | 67.99 | <2e-16 | *** |  | parameter | Real | CwiD | = | 32700000 | ; | abs2 | 0.398 | 0.00187 | 213.16 | < | 2e-16 | *** | parameter | Real | CwiD | = | 26300000 | ; | CflD | 9853248 | 14000000 | 991000000 | ## | Tfl0 | 288 | 0.0924 | 3113.26 | < | 2e-16 | *** | parameter Real | abs2SD | = | 2.26 | ; | parameter Real | abs2SD | = | 0.76108 | ;
|  |  | Back | Ff | 13.73% |  | 4.2 | W7 | 0 | 1 | Window | 4.2 | back | 2 | 8.4 | 0 | 0 | 0 |  |  |  | Tabula | 1.7 | W/m²K | [5 empty] | parameter | Real | CflD | 9853248 | ; | 12228720 | parameter | Real | CflD | = | 9853248 | ; |  | abs2 | 0.336 | 0.00232 | 144.99 | <2e-16 | *** |  | parameter | Real | CflD | = | 14000000 | ; | abs3 | 0.0596 | 0.00893 | 6.68 | 2.6e-11 | *** |  | parameter | Real | CflD | = | 991000000 | ; |  |  |  |  | ## | abs1E | 0.961 | 0.0363 | 26.48 | < | 2e-16 | *** | parameter Real | abs2WD | = | 1.91 | ; | parameter Real | abs2WD | = | 0.67954 | ;
|  |  | Left | Ff | 12.25% |  | 3.75 | W8 | 0 | 1 | Window | 3.75 | left | 2 | 7.5 | 0 | 0 | 0 |  | Wall external |  | U= | 0.29056 | W/m²K |  | C= | 336420 | C2= | 181020 |  |  |  |  | ; | [8 empty] | abs3 | 0.337 | 0.00868 | 38.84 | <2e-16 | *** | [7 empty] | abs4 | 0.161 | 0.000792 | 202.98 | < | 2e-16 | *** | [6 empty] | f1D | 0.04599 | 0.128 | 0.0767 | ## | abs1N | 1.9 | 0.124 | 15.36 | < | 2e-16 | *** | parameter Real | abs3ED | = | 0.26 | ; | parameter Real | abs3ED | = | 0.057996 | ;
|  |  | Summarizing ratios |  |  |  |  | W9 | ground | 1 | Floor | 88.8 |  | 0.26077 | 23.1566 | 33690426.96 | 379396.7 | 9853248 |  |  | layers | thickness [m] | lambda [W/mK] | rho [kg/m³] | c [J/kgK] | R [m²K/W] | C [J/m²K] |  |  | parameter | Real | f1D | 0.04599 | ; | 0.065891 | parameter | Real | f1D | = | 0.04599 | ; |  | abs4 | 0.103 | 0.00241 | 42.8 | <2e-16 | *** |  | parameter | Real | f1D | = | 0.128 | ; | abs5 | 0.132 | 0.000608 | 217.05 | < | 2e-16 | *** | parameter | Real | f1D | = | 0.0767 | ; | f2D | 0.11567 | 0.235 | 0.147 | ## | abs1S | 1.15 | 0.0206 | 56.01 | < | 2e-16 | *** | parameter Real | abs3ND | = | 2.42e-08 | ; | parameter Real | abs3ND | = | 0.058791 | ;
[8 empty] | W10 | 0 | 1 | Roof | 0 |  | 0.28165 | 0 | 6064531.2 | 59808 | 2444551.2 |  |  | plaster | 0.025 | 0.6 | 975 | 840 | 0.041667 | 20475 |  |  | parameter | Real | f2D | 0.11567 | ; | 0.16129 | parameter | Real | f2D | = | 0.11567 | ; |  | abs5 | 0.0289 | 0.00285 | 10.15 | <2e-16 | *** |  | parameter | Real | f2D | = | 0.235 | ; | Cfi | 221000000 | 186000000 | 1.19 | 0.24 |  |  | parameter | Real | f2D | = | 0.147 | ; | f3D | 0.71014 | 0.537 | 0.736 | ## | abs1W | 0.79 | 0.0348 | 22.69 | < | 2e-16 | *** | parameter Real | abs3SD | = | 0.509 | ; | parameter Real | abs3SD | = | 0.066735 | ;
|  |  | compactness |  | 1.3941 | m |  | W11 | 0 | 1 | Door | 9.5 |  | 4 | 38 | 346940 | 36520 | 0 |  |  | EPS | 0.067 | 0.024 | 80 | 840 | 2.7917 | 4502.4 |  |  | parameter | Real | f3D | 0.71014 | ; | 0.64236 | parameter | Real | f3D | = | 0.71014 | ; |  | Cfi | 5570000 | 58300 | 95.57 | <2e-16 | *** |  | parameter | Real | f3D | = | 0.537 | ; | [7 empty] | parameter | Real | f3D | = | 0.736 | ; | f4D | 0.058864 | 0.0774 | 0.0615 | ## | abs2E | 1.95 | 0.0427 | 45.6 | < | 2e-16 | *** | parameter Real | abs3WD | = | 2.12e-07 | ; | parameter Real | abs3WD | = | 0.059585 | ;
Unusable floor area | 0 | m² | envelope surface/ total floor |  | 1.9721 |  |  | W12 | 0 | 2 | Wall External | 19.8156 | front | 0.29056 | 5.7577 | 6666358.9196 | 336420 | 3587017.0966 |  |  | BrickHe | 0.1 | 1.1 | 1850 | 840 | 0.090909 | 155400 |  |  | parameter | Real | f4D | 0.058864 | ; | 0.064978 | parameter | Real | f4D | = | 0.058864 | ; |  | Cfl | 14000000 | 170000 | 82.34 | <2e-16 | *** |  | parameter | Real | f4D | = | 0.0774 | ; | Cfl | 991000000 | 54500000 | 18.19 | < | 2e-16 | *** | parameter | Real | f4D | = | 0.0615 | ; |  |  |  |  | ## | abs2N | 1.81 | 0.136 | 13.33 | < | 2e-16 | *** | parameter Real | abs4ED | = | 0.799 | ; | parameter Real | abs4ED | = | 0.33661 | ;
Attic (h>1.8m) | 0 | m² | envelope surface/ usable floor area |  | 1.9721 |  |  | W13 | 0 | 2 | Wall External | 42.091 | right | 0.29056 | 12.23 | 14160241.2363 | 336420 | 7619305.8337 |  |  | Air gap | 0 | 0 | 0 | 0 | 0.16 | 0 | [6 empty] | ; | [8 empty] | Ci | 2900000 | 35800 | 81.02 | <2e-16 | *** | [7 empty] | Ci | 3010000 | 53100 | 56.66 | < | 2e-16 | *** | [6 empty] | hwD | 158.0762 | 958 | 383 | ## | abs2S | 2.26 | 0.0255 | 88.62 | < | 2e-16 | *** | parameter Real | abs4ND | = | 7.39e-08 | ; | parameter Real | abs4ND | = | 0.34122 | ;
Attic (h<1.8m) | 0 | m² | [5 empty] | W14 | 0 | 2 | Wall External | 19.8156 | back | 0.29056 | 5.7577 | 6666358.9196 | 336420 | 3587017.0966 |  |  | Insulation | 0 | 0.036 | 26 | 1470 | 0 | 0 | 1 cm isolatie om Uwaarde te halen. In specificatie : geen isolatie? |  | parameter | Real | hwD | 158.0762 | ; | 298.5918 | parameter | Real | hwD | = | 158.0762 | ; |  | Cw | 50500000 | 737000 | 68.5 | <2e-16 | *** |  | parameter | Real | hwD | = | 958 | ; | Cw | 44000000 | 1100000 | 40.15 | < | 2e-16 | *** | parameter | Real | hwD | = | 383 | ; | hflD | 184.6337 | 737 | 172 | ## | abs2W | 1.91 | 0.0429 | 44.62 | < | 2e-16 | *** | parameter Real | abs4SD | = | 0.949 | ; | parameter Real | abs4SD | = | 0.38733 | ;
|  |  | Window area/ total floor area |  | 15.82% |  |  | W15 | 0 | 2 | Wall External | 0 | left | 0.29056 | 0 | 0 | #DIV/0! | 0 |  |  | BrickHi | 0.14 | 0.9 | 1400 | 840 | 0.15556 | 164640 | EPS: wij hebben dat thuis en ons huis is van die periode |  | parameter | Real | hflD | 184.6337 | ; | 278.8644 | parameter | Real | hflD | = | 184.6337 | ; |  | Cwi | 32700000 | 53200 | 614.4 | <2e-16 | *** |  | parameter | Real | hflD | = | 737 | ; | Cwi | 26300000 | 378000 | 69.39 | < | 2e-16 | *** | parameter | Real | hflD | = | 172 | ; | hwiD | 223.4481 | 2190 | 517 | ## | abs3E | 0.26 | 0.272 | 0.96 | 0.338 |  |  | parameter Real | abs4WD | = | 0.79 | ; | parameter Real | abs4WD | = | 0.34583 | ;
|  |  | Window area/ usable floor area |  | 15.82% |  |  | W16 | 0 | 2 | Window | 3.7 | front | 2 | 7.4 | 0 | 0 | 0 |  |  | Plaster | 0.02 | 0.6 | 975 | 840 | 0.033333 | 16380 |  |  | parameter | Real | hwiD | 223.4481 | ; | 721.0005 | parameter | Real | hwiD | = | 223.4481 | ; |  | e11 | -6.77 | 0.0515 | -131.33 | <2e-16 | *** |  | parameter | Real | hwiD | = | 2190 | ; | e11 | -6.03 | 0.0698 | -86.39 | < | 2e-16 | *** | parameter | Real | hwiD | = | 517 | ; | infD | 91.3402 | 251 | 256 | ## | abs3N | 2.42e-08 | 1.41e-05 | 0 | 0.999 |  |  | parameter Real | abs5ED | = | 0.646 | ; | parameter Real | abs5ED | = | 0.3965 | ;
|  |  | Window area/envelope area |  | 8.023% |  |  | W17 | 0 | 2 | Window | 3.65 | right | 2 | 7.3 | 0 | 0 | 0 | [11 empty] | parameter | Real | infD | 91.3402 | ; | 110.5333 | parameter | Real | infD | = | 91.3402 | ; |  | e22 | -15.3 | 295 | -0.05 | 0.96 |  |  | parameter | Real | infD | = | 251 | ; | e22 | -17.3 | 89.6 | -0.19 | 0.85 |  |  | parameter | Real | infD | = | 256 | ; | UwD | 22.1816 | 884.9558 | 740.7407 | ## | abs3S | 0.509 | 0.119 | 4.28 | 1.9e-05 | *** |  | parameter Real | abs5ND | = | 9.05e-09 | ; | parameter Real | abs5ND | = | 0.40193 | ;
Total floor surface | 193.4 | m² | [5 empty] | W18 | 0 | 2 | Window | 4.2 | back | 2 | 8.4 | 0 | 0 | 0 |  | Wall internal |  | U= | 1.2108 | W/m²K |  | C= | 197400 | C2= | 197400 | parameter | Real | UwD | 22.1816 | ; | 66.8358 | parameter | Real | UwD | = | 22.1816 | ; |  | e33 | -14.3 | 275 | -0.05 | 0.96 |  |  | parameter | Real | UwD | = | 884.9558 | ; | e33 | 4.9 | 0.264 | 18.54 | < | 2e-16 | *** | parameter | Real | UwD | = | 740.7407 | ; | UflD | 8.5524 | 301 | 334 | ## | abs3W | 2.12e-07 | 0.000101 | 0 | 0.998 |  |  | parameter Real | abs5SD | = | 0.79 | ; | parameter Real | abs5SD | = | 0.45624 | ;
= usable area x | 1 |  | Nightzone/usable floor area |  | 0.54085 |  |  | W19 | 0 | 2 | Window | 3.75 | left | 2 | 7.5 | 0 | 0 | 0 |  |  | layers | thickness [m] | lambda [W/mK] | rho [kg/m³] | c [J/kgK] | R [m²K/W] | C [J/m²K] |  |  | parameter | Real | UflD | 8.5524 | ; | 43.8002 | parameter | Real | UflD | = | 8.5524 | ; |  | e44 | -9.54 | 148 | -0.06 | 0.95 |  |  | parameter | Real | UflD | = | 301 | ; | e44 | -14.2 | 448 | -0.03 | 0.97 |  |  | parameter | Real | UflD | = | 334 | ; |  |  |  |  | ## | abs4E | 0.799 | 0.0165 | 48.43 | < | 2e-16 | *** | parameter Real | abs5WD | = | 0.625 | ; | parameter Real | abs5WD | = | 0.40736 | ;
[8 empty] | W20 | 0 | 2 | Roof | 101.4 | front/back | 0.28165 | 28.5595 | 6064531.2 | 59808 | 2444551.2 |  |  | pleister | 0.02 | 0.6 | 975 | 840 | 0.033333 | 16380 | [6 empty] | ; | [8 empty] | e55 | -13 | 221 | -0.06 | 0.95 | [8 empty] | e55 | -14.2 | 475 | -0.03 | 0.98 | [8 empty] | abs1N | 0.33902 | 0.01 | 0.274 | ## | abs4N | 7.39e-08 | 6.66e-06 | 0.01 | 0.991
envelope surface area | 381.4 | m² | [5 empty] | W21 | 1 | 2 | Floor internal | 104.6 |  | 1.0483 | 109.6473 | 48695484 | 465540 | 48695484 |  |  | metselwerk | 0.14 | 0.54 | 1400 | 840 | 0.25926 | 164640 |  |  | parameter | Real | abs1N | 0.33902 | ; | 0.4434 | parameter | Real | abs1N | = | 0.33902 | ; |  | f1 | 0.128 | 0.000778 | 164.49 | <2e-16 | *** |  | parameter | Real | abs1N | = | 0.01 | ; | f1 | 0.0767 | 0.000697 | 110.16 | < | 2e-16 | *** | parameter | Real | abs1N | = | 0.274 | ; | abs2N | 0.43901 | 0.0102 | 0.227 | ## | abs4S | 0.949 | 0.00977 | 97.12 | < | 2e-16 | ***
| 381.4 | m² | [5 empty] | W22 | 1 | 1 | Wall internal | 69.3779 |  | 1.2108 | 84.0001 | 13695191.4788 | 197400 | 13695191.4788 |  |  | pleister | 0.02 | 0.6 | 975 | 840 | 0.033333 | 16380 |  |  | parameter | Real | abs2N | 0.43901 | ; | 0.14522 | parameter | Real | abs2N | = | 0.43901 | ; |  | f2 | 0.235 | 0.00112 | 210.07 | <2e-16 | *** |  | parameter | Real | abs2N | = | 0.0102 | ; | f2 | 0.147 | 0.000867 | 169.43 | < | 2e-16 | *** | parameter | Real | abs2N | = | 0.227 | ; | abs3N | 0.028325 | 0.698 | 7.74e-07 | ## | abs4W | 0.79 | 0.0158 | 49.88 | < | 2e-16 | *** | parameter Real | CflD | = | 992000000 | ; | parameter Real | CflD | = | 9853248 | ;
[8 empty] | W23 | 2 | 2 | Wall internal | 81.7221 |  | 1.2108 | 98.9461 | 16131948.5212 | 197400 | 16131948.5212 | [11 empty] | parameter | Real | abs3N | 0.028325 | ; | 0.13569 | parameter | Real | abs3N | = | 0.028325 | ; |  | f3 | 0.537 | 0.00269 | 199.49 | <2e-16 | *** |  | parameter | Real | abs3N | = | 0.698 | ; | f3 | 0.736 | 0.00527 | 139.72 | < | 2e-16 | *** | parameter | Real | abs3N | = | 7.74e-07 | ; |  |  |  |  | ## | abs5E | 0.646 | 0.0127 | 50.86 | < | 2e-16 | *** | parameter Real | CiD | = | 2990000 | ; | parameter Real | CiD | = | 1635553.92 | ;
[9 empty] | 2 | 2 | Floor internal | 15.8 |  | 1.0483 | 16.5624 | 7355532 | 465540 | 7355532 |  | Floor internal |  | U= | 1.0483 | W/m²K |  | C= | 465540 | C2= | 465540 |  |  |  |  | ; | [8 empty] | f4 | 0.0774 | 0.000798 | 97 | <2e-16 | *** | [7 empty] | f4 | 0.0615 | 0.000322 | 190.87 | < | 2e-16 | *** | [6 empty] | CiN | 1162464.16 | 3800000 | 721000 | ## | abs5N | 9.05e-09 | 3.13e-06 | 0 | 0.998 |  |  | parameter Real | CwD | = | 44100000 | ; | parameter Real | CwD | = | 12558781.9731 | ;
[9 empty] | C | 1 | Common Wall | 35.7331 |  | 1.5517 | 55.4478 | 0 | 0 | 6138223.8921 |  |  | layers | thickness [m] | lambda [W/mK] | rho [kg/m³] | c [J/kgK] | R [m²K/W] | C [J/m²K] |  |  | parameter | Real | CiN | 1162464.16 | ; | 1612741 | parameter | Real | CiN | = | 1162464.16 | ; |  | f5 | 0.019 | 0.000678 | 27.98 | <2e-16 | *** |  | parameter | Real | CiN | = | 3800000 | ; | f5 | 0.0501 | 0.000266 | 188.06 | < | 2e-16 | *** | parameter | Real | CiN | = | 721000 | ; | CwN | 17237891.2269 | 78400000 | 37600000 | ## | abs5S | 0.79 | 0.00762 | 103.67 | < | 2e-16 | *** | parameter Real | CwiD | = | 26300000 | ; | parameter Real | CwiD | = | 9916707.6854 | ;
[9 empty] | C | 2 | Common Wall | 42.091 |  | 1.5517 | 65.3136 | 0 | 0 | 7230385.3503 |  |  | wooden floor | 0.02 | 0.18 | 550 | 1880 | 0.11111 | 20680 | *klopt niet -> hout is lichter dan water slimme! |  | parameter | Real | CwN | 17237891.2269 | ; | 6867267 | parameter | Real | CwN | = | 17237891.2269 | ; |  | hcAw | 958 | 7.5 | 127.81 | <2e-16 | *** |  | parameter | Real | CwN | = | 78400000 | ; | hcAw | 383 | 2.6 | 147.01 | < | 2e-16 | *** | parameter | Real | CwN | = | 37600000 | ; | CwiN | 15358932.9358 | 12500000 | 6950000 | ## | abs5W | 0.625 | 0.0123 | 50.97 | < | 2e-16 | ***
[21 empty] | screed | 0.08 | 0.6 | 1100 | 860 | 0.13333 | 75680 |  |  | parameter | Real | CwiN | 15358932.9358 | ; | 4590824 | parameter | Real | CwiN | = | 15358932.9358 | ; |  | hfl | 737 | 8.38 | 87.98 | <2e-16 | *** |  | parameter | Real | CwiN | = | 12500000 | ; | hfl | 172 | 1.19 | 144.4 | < | 2e-16 | *** | parameter | Real | CwiN | = | 6950000 | ; | f1N | 0.1017 | 0.016 | 0.0995 | ## | Cfi | 965000000 | 400000000 | 2.41 | 0.016 | * |  | parameter Real | hcAwD | = | 381 | ; | parameter Real | hwD | = | 158.0762 | ;
Zone number | Volume [m³] |  | type | Set temperature |  | A_g | [7 empty] | Total UA | 183.2416 | W/K |  |  |  |  | concrete | 0.2 | 1.4 | 2100 | 840 | 0.14286 | 352800 |  |  | parameter | Real | f1N | 0.1017 | ; | 0.1617 | parameter | Real | f1N | = | 0.1017 | ; |  | hwi | 2190 | 10.6 | 207.31 | <2e-16 | *** |  | parameter | Real | f1N | = | 0.016 | ; | hwi | 517 | 3.2 | 161.5 | < | 2e-16 | *** | parameter | Real | f1N | = | 0.0995 | ; | f2N | 0.1317 | 0.043 | 0.00781 | ## | Cfl | 992000000 | 47300000 | 20.97 | < | 2e-16 | *** | parameter Real | hflD | = | 174 | ; | parameter Real | hflD | = | 184.6337 | ;
1 | 310.8 |  | Day zone | 21 |  | 88.8 | [8 empty] | #VALUE! | [5 empty] | gypsum | 0.02 | 0.6 | 975 | 840 | 0.033333 | 16380 |  |  | parameter | Real | f2N | 0.1317 | ; | 5.339205e-02 | parameter | Real | f2N | = | 0.1317 | ; |  | inf | 251 | 1.35 | 186.02 | <2e-16 | *** |  | parameter | Real | f2N | = | 0.043 | ; | inf | 256 | 2.91 | 87.78 | < | 2e-16 | *** | parameter | Real | f2N | = | 0.00781 | ; | f3N | 0.7085 | 0.73 | 0.692 | ## | Ci | 2990000 | 56300 | 53.15 | < | 2e-16 | *** | parameter Real | hwiD | = | 516 | ; | parameter Real | hwiD | = | 223.4481 | ;
2 | 220.9 |  | Night Zone | 18 |  | 104.6 |  |  |  |  | UA_walls+roof | 72.4633 | [17 empty] | parameter | Real | f3N | 0.7085 | ; | 6.711553e-01 | parameter | Real | f3N | = | 0.7085 | ; |  | p11 | -5.48 | 0.0222 | -247.15 | <2e-16 | *** |  | parameter | Real | f3N | = | 0.73 | ; | p11 | -5.17 | 0.0222 | -233.43 | < | 2e-16 | *** | parameter | Real | f3N | = | 0.692 | ; |  |  |  |  | ## | Cw | 44100000 | 1060000 | 41.43 | < | 2e-16 | *** | parameter Real | infD | = | 254 | ; | parameter Real | infD | = | 91.3402 | ;
3 | 0 |  | Attic | unheated |  | 0 |  |  |  |  | UA_windows | 61.2 | [9 empty] | Tabula | 5 | W/m²K | [9 empty] | ; | [8 empty] | p22 | -6.58 | 0.0215 | -306.32 | <2e-16 | *** | [7 empty] | p22 | -6.24 | 0.0233 | -267.84 | < | 2e-16 | *** | [6 empty] | hwN | 240.6047 | 1350 | 459 | ## | Cwi | 26300000 | 370000 | 71.15 | < | 2e-16 | *** | parameter Real | UflD | = | 254 | ; | parameter Real | UflD | = | 8.5524 | ;
[11 empty] | inf | 138.0332 | [7 empty] | window |  | U= | 2 | W/m²K |  | C= | 0 | C2= | 0 | parameter | Real | hwN | 240.6047 | ; | 4.631922e+02 | parameter | Real | hwN | = | 240.6047 | ; |  | p33 | -9.25 | 0.191 | -48.52 | <2e-16 | *** |  | parameter | Real | hwN | = | 1350 | ; | p33 | -6.59 | 0.0398 | -165.7 | < | 2e-16 | *** | parameter | Real | hwN | = | 459 | ; | hwiN | 296.3305 | 372 | 191 | ## | e11 | -5.75 | 0.0685 | -83.95 | < | 2e-16 | *** | parameter Real | UwD | = | 735.2941 | ; | parameter Real | UwD | = | 22.1816 | ;
[21 empty] | U-waarde | 1.361 | W/m²K |  |  | 3.917 |  |  |  | parameter | Real | hwiN | 296.3305 | ; | 85.6924 | parameter | Real | hwiN | = | 296.3305 | ; |  | p44 | -6.11 | 0.0222 | -275.08 | <2e-16 | *** |  | parameter | Real | hwiN | = | 372 | ; | p44 | -6.13 | 0.0233 | -263.21 | < | 2e-16 | *** | parameter | Real | hwiN | = | 191 | ; | infN | 49.9951 | 31.9 | 2.02e-19 | ## | e22 | -16.3 | 336 | -0.05 | 0.961 |  |  | parameter Real | f1D | = | 0.077 | ; | parameter Real | f1D | = | 0.04599 | ;
[11 empty] | Cair | 3.2392 | MJ | [7 empty] | g-waarde | 0.47 |  |  |  | 0.25 |  | double glazing |  | parameter | Real | infN | 49.9951 | ; | 3.735657e+01 | parameter | Real | infN | = | 49.9951 | ; |  | p55 | -6.37 | 0.0219 | -290.83 | <2e-16 | *** |  | parameter | Real | infN | = | 31.9 | ; | p55 | -6.14 | 0.0238 | -257.78 | < | 2e-16 | *** | parameter | Real | infN | = | 2.02e-19 | ; | UwN | 81.3391 | 110.742 | 813.0081 | ## | e33 | 4.86 | 0.259 | 18.75 | < | 2e-16 | *** | parameter Real | f2D | = | 0.147 | ; | parameter Real | f2D | = | 0.11567 | ;
Assuptions | [10 empty] | C_walls+roof | 29.4046 | MJ/K | 15.0033 | [15 empty] | parameter | Real | UwN | 81.3391 | ; | 61.1849 | parameter | Real | UwN | = | 81.3391 | ; |  | Re | 0.00113 | 9.99e-06 | 113.15 | <2e-16 | *** |  | parameter | Real | UwN | = | 110.742 | ; | Re | 0.00135 | 2.23e-05 | 60.8 | < | 2e-16 | *** | parameter | Real | UwN | = | 813.0081 | ; |  |  |  |  | ## | e44 | -15.8 | 472 | -0.03 | 0.973 |  |  | parameter Real | f3D | = | 0.733 | ; | parameter Real | f3D | = | 0.71014 | ;
A_wall | [10 empty] | C_int | 62.3907 | MJ/K | 62.3907 | [7 empty] | Tabula | 0.85 | W/m²K | [9 empty] | ; | [8 empty] | UfiA | 762 | 7.54 | 101.02 | <2e-16 | *** | [7 empty] | UfiA | 133 | 1 | 133.13 | < | 2e-16 | *** | [6 empty] | abs5D | 0.23113 | 0.0289 | 0.132 | ## | e55 | -12.7 | 261 | -0.05 | 0.961 |  |  | parameter Real | f4D | = | 0.0614 | ; | parameter Real | f4D | = | 0.058864 | ;
(Front and back / Total) |  | 0.55 | [8 empty] | C_floor | 33.6904 |  | 9.8532 | [5 empty] | Floor |  | U= | 0.26077 | W/m²K |  | C= | 379396.7 | C2= | 110960 | parameter | Real | abs5D | 0.23113 | ; | 1.693800e-01 | parameter | Real | abs5D | = | 0.23113 | ; |  | UfiB | 660 | 5.62 | 117.56 | <2e-16 | *** |  | parameter | Real | abs5D | = | 0.0289 | ; | UfiB | 1500 | 980 | 1.53 | 0.13 |  |  | parameter | Real | abs5D | = | 0.132 | ; | abs5N | 0.19365 | 0.0975 | 0.477 | ## | f1 | 0.077 | 0.000719 | 107.04 | < | 2e-16 | *** | parameter Real | f5D | = | 0.0501 | ; | parameter Real | f5D | = | 0.069338 | ;
GF_frontBack/ Total_frontBack |  | 0.45915 | (pitched roof front back oriented) | [17 empty] | layers | thickness [m] | lambda [W/mK] | rho [kg/m³] | c [J/kgK] | R [m²K/W] | C [J/m²K] |  |  | parameter | Real | abs5N | 0.19365 | ; | 3.395373e-01 | parameter | Real | abs5N | = | 0.19365 | ; |  | Ufl | 301 | 3.03 | 99.4 | <2e-16 | *** |  | parameter | Real | abs5N | = | 0.0975 | ; | Ufl | 334 | 261 | 1.28 | 0.2 |  |  | parameter | Real | abs5N | = | 0.477 | ; | CfiD | 24347742 | 248000 | 25100000 | ## | f2 | 0.147 | 0.00094 | 156.41 | < | 2e-16 | ***
GF_leftRight/Total_leftRight |  | 0.7 | [18 empty] | tiles | 0.02 | 1.4 | 2100 | 840 | 0.014286 | 35280 | *klopt niet -> hout is lichter dan water slimme! |  | parameter | Real | CfiD | 24347742 | ; | 1.385834e+07 | parameter | Real | CfiD | = | 24347742 | ; | [8 empty] | parameter | Real | CfiD | = | 248000 | ; | [7 empty] | parameter | Real | CfiD | = | 25100000 | ; | CfiN | 24347742 | 6990000 | 42200000 | ## | f3 | 0.733 | 0.00548 | 133.83 | < | 2e-16 | *** | parameter Real | abs1EN | = | 2.49e-12 | ; | parameter Real | abs1EN | = | 0.58158 | ;
Gf_windows/Total_Windows |  | 0.5 | [18 empty] | screed | 0.08 | 0.6 | 1100 | 860 | 0.13333 | 75680 |  |  | parameter | Real | CfiN | 24347742 | ; | 4.368417e+07 | parameter | Real | CfiN | = | 24347742 | ; | [8 empty] | parameter | Real | CfiN | = | 6990000 | ; | [7 empty] | parameter | Real | CfiN | = | 42200000 | ; | f5D | 0.069338 | 0.019 | 0.0501 | ## | f4 | 0.0614 | 0.000324 | 189.39 | < | 2e-16 | *** | parameter Real | abs1NN | = | 1.6e-11 | ; | parameter Real | abs1NN | = | 0.58955 | ;
[21 empty] | EPS | 0.087 | 0.025 | 30 | 1470 | 3.48 | 3836.7 | 3 cm isolatie to reach tabula value! |  | parameter | Real | f5D | 0.069338 | ; | 6.941760e-02 | parameter | Real | f5D | = | 0.069338 | ; |  | Estimate | Std. | Error | t | value | Pr(>¦t¦) |  | parameter | Real | f5D | = | 0.019 | ; | [1] | NightZone_4state_B | [5 empty] | parameter | Real | f5D | = | 0.0501 | ; | f5N | 0.058094 | 0.184 | 6.64e-09 | ## | f5 | 0.0501 | 0.000247 | 202.31 | < | 2e-16 | *** | parameter Real | abs1SN | = | 0.251 | ; | parameter Real | abs1SN | = | 0.66922 | ;
[21 empty] | Concrete | 0.15 | 1.4 | 2100 | 840 | 0.10714 | 264600 |  |  | parameter | Real | f5N | 0.058094 | ; | 1.291481e-01 | parameter | Real | f5N | = | 0.058094 | ; |  | Ti0 | 288 | 2.28 | 126.5 | < | 2e-16 | *** | parameter | Real | f5N | = | 0.184 | ; | Coefficients: | [6 empty] | parameter | Real | f5N | = | 6.64e-09 | ; | UfDN | 438.589 | 476 | 246 | ## | hcAw | 381 | 2.57 | 148.35 | < | 2e-16 | *** | parameter Real | abs1WN | = | 0.917 | ; | parameter Real | abs1WN | = | 0.59752 | ;
[21 empty] | Isolatie | 0 | 0.02 | 30 | 1470 | 0 | 0 |  |  | parameter | Real | UfDN | 438.589 | ; | 2.955246e+02 | parameter | Real | UfDN | = | 438.589 | ; |  | Tw0 | 287 | 1.8 | 159.39 | < | 2e-16 | *** | parameter | Real | UfDN | = | 476 | ; | Estimate | Std. | Error | t | value | Pr(>¦t¦) |  | parameter | Real | UfDN | = | 246 | ; | Ufi | 219.2945 | 3410 | 0.000374 | ## | hfl | 174 | 1.14 | 152.13 | < | 2e-16 | *** | parameter Real | abs2EN | = | 0.416 | ; | parameter Real | abs2EN | = | 0.75312 | ;
[30 empty] | parameter | Real | Ufi | 219.2945 | ; | 4.609140e+02 | parameter | Real | Ufi | = | 219.2945 | ; |  | Twi0 | 288 | 6.47 | 44.51 | < | 2e-16 | *** | parameter | Real | Ufi | = | 3410 | ; | Ti0 | 289 | 0.243 | 1187.77 | < | 2e-16 | *** | parameter | Real | Ufi | = | 0.000374 | ; | UfND | 438.589 | 989 | 308 | ## | hwi | 516 | 3.29 | 156.82 | < | 2e-16 | *** | parameter Real | abs2NN | = | 0.57 | ; | parameter Real | abs2NN | = | 0.76344 | ;
[22 empty] | Tabule | 4 | W/m²K | [5 empty] | parameter | Real | UfND | 438.589 | ; | 3.468365e+02 | parameter | Real | UfND | = | 438.589 | ; |  | Tfi0 | 292 | 2.3 | 126.59 | < | 2e-16 | *** | parameter | Real | UfND | = | 989 | ; | Tw0 | 284 | 0.409 | 695.07 | < | 2e-16 | *** | parameter | Real | UfND | = | 308 | ; |  |  |  |  | ## | inf | 254 | 2.98 | 85.35 | < | 2e-16 | *** | parameter Real | abs2SN | = | 0.32 | ; | parameter Real | abs2SN | = | 0.86661 | ;
[20 empty] | Door |  | U= | 4 | W/m²K |  | C= | 36520 | C2= | 0 | [13 empty] | abs1 | 0.01 | 0.00102 | 9.8 | < | 2e-16 | *** | [6 empty] | Twi0 | 290 | 0.0872 | 3328.46 | < | 2e-16 | *** | [10 empty] | ## | p11 | -5.16 | 0.0219 | -235.07 | < | 2e-16 | *** | parameter Real | abs2WN | = | 0.0364 | ; | parameter Real | abs2WN | = | 0.77376 | ;
[21 empty] | U-waarde | 4 | W/m²K |  | d= | 0.0089674 | [16 empty] | abs2 | 0.0102 | 0.00107 | 9.57 | < | 2e-16 | *** | [6 empty] | Tfi0 | 291 | 0.0989 | 2945.6 | < | 2e-16 | *** | [10 empty] | ## | p22 | -6.29 | 0.0235 | -267.63 | < | 2e-16 | *** | parameter Real | abs3EN | = | 7.16e-06 | ; | parameter Real | abs3EN | = | 0.048592 | ;
[43 empty] | abs3 | 0.698 | 0.156 | 4.47 | 8.1e-06 | *** | [7 empty] | abs1 | 0.274 | 0.0172 | 15.95 | < | 2e-16 | *** | [10 empty] | ## | p33 | -6.63 | 0.0403 | -164.68 | < | 2e-16 | *** | parameter Real | abs3NN | = | 5.76e-10 | ; | parameter Real | abs3NN | = | 0.049257 | ;
[32 empty] | Check absD | 1 | [9 empty] | abs4 | 0.0975 | 0.00982 | 9.93 | < | 2e-16 | *** | [6 empty] | abs2 | 0.227 | 0.00469 | 48.5 | < | 2e-16 | *** | [10 empty] | ## | p44 | -6.31 | 0.0254 | -248.63 | < | 2e-16 | *** | parameter Real | abs3SN | = | 1.21e-05 | ; | parameter Real | abs3SN | = | 0.055914 | ;
[20 empty] | Common Wall |  | U= | 1.5517 | W/m²K |  | C= | 0 | C2= | 171780 |  |  | Check absD | 1 | [9 empty] | Cfi | 69800 | 108000 | 0.65 | 0.51685 | [8 empty] | abs3 | 7.74e-07 | 4.12e-05 | 0.02 | 0.98 | [12 empty] | ## | p55 | -6.26 | 0.0247 | -253.93 | < | 2e-16 | *** | parameter Real | abs3WN | = | 2.37e-16 | ; | parameter Real | abs3WN | = | 0.049923 | ;
[21 empty] | layers | thickness [m] | lambda [W/mK] | rho [kg/m³] | c [J/kgK] | R [m²K/W] | C [J/m²K] |  |  |  |  | Check fi | 1 | [9 empty] | Ci | 3800000 | 1390000 | 2.72 | 0.00648 | ** | [7 empty] | abs4 | 0.477 | 0.00988 | 48.23 | < | 2e-16 | *** | [10 empty] | ## | Re | 0.00136 | 2.17e-05 | 62.73 | < | 2e-16 | *** | parameter Real | abs5EN | = | 0.854 | ; | parameter Real | abs5EN | = | 0.3322 | ;
[21 empty] | pleister | 0.02 | 0.6 | 975 | 840 | 0.033333 | 16380 |  |  |  |  | Check fi | 1 | [9 empty] | Cw | 78400000 | 49600000 | 1.58 | 0.11389 | [8 empty] | Cfi | 995000000 | 24600000 | 40.5 | < | 2e-16 | *** | [10 empty] | ## | UfiA | 134 | 0.869 | 154.47 | < | 2e-16 | *** | parameter Real | abs5NN | = | 1.94 | ; | parameter Real | abs5NN | = | 0.33675 | ;
[21 empty] | BrickHi | 0.1 | 0.9 | 1850 | 840 | 0.11111 | 155400 | [15 empty] | Cwi | 12500000 | 17900000 | 0.7 | 0.48461 | [8 empty] | Ci | 721000 | 21100 | 34.12 | < | 2e-16 | *** | [10 empty] | ## | UfiB | 4520 | 1820 | 2.49 | 0.013 | * |  | parameter Real | abs5SN | = | 0.658 | ; | parameter Real | abs5SN | = | 0.38226 | ;
[21 empty] | Insulation | 0 | 0.036 | 26 | 1470 | 0 | 0 | [15 empty] | e11 | -13.2 | 3.9 | -3.38 | 0.00074 | *** | [7 empty] | Cw | 37600000 | 8090000 | 4.65 | 3.5e-06 | *** | [11 empty] | ## | Ufl | 254 | 250 | 1.01 | 0.31 |  |  | parameter Real | abs5WN | = | 2.44e-12 | ; | parameter Real | abs5WN | = | 0.3413 | ;
[43 empty] | e22 | -1 | 0.913 | -1.1 | 0.27291 | [8 empty] | Cwi | 6950000 | 225000 | 30.92 | < | 2e-16 | ***
[43 empty] | e33 | -1.02 | 0.914 | -1.11 | 0.26651 | [8 empty] | e11 | -1.61 | 0.0472 | -34.12 | < | 2e-16 | *** | [18 empty] | parameter Real | CiN | = | 708000 | ; | parameter Real | CiN | = | 1162464.16 | ;
[43 empty] | e44 | -1 | 0.913 | -1.09 | 0.27359 | [8 empty] | e22 | -3.82 | 0.531 | -7.19 | 7.4e-13 | *** | [11 empty] | ## | [1] | NightZone_4state_E | [5 empty] | parameter Real | CwN | = | 31600000 | ; | parameter Real | CwN | = | 17237891.2269 | ;
[43 empty] | f1 | 0.016 | 0.00617 | 2.6 | 0.00941 | ** | [7 empty] | e33 | -40.8 | 86.2 | -0.47 | 0.64 | [12 empty] | ## | Coefficients: | [6 empty] | parameter Real | CwiN | = | 6440000 | ; | parameter Real | CwiN | = | 15358932.9358 | ;
[43 empty] | f2 | 0.043 | 0.0627 | 0.69 | 0.49241 | [8 empty] | e44 | -41.3 | 96.2 | -0.43 | 0.67 | [12 empty] | ## | Estimate | Std. | Error | t | value | Pr(>¦t¦)
[43 empty] | f3 | 0.73 | 0.0309 | 23.6 | < | 2e-16 | *** | [6 empty] | f1 | 0.0995 | 0.00643 | 15.47 | < | 2e-16 | *** | [10 empty] | ## | Ti0 | 289 | 0.213 | 1357.3 | < | 2e-16 | *** | parameter Real | f1N | = | 0.0943 | ; | parameter Real | f1N | = | 0.1017 | ;
[43 empty] | f4 | 0.184 | 0.0505 | 3.64 | 0.00027 | *** | [7 empty] | f2 | 0.00781 | 0.000295 | 26.43 | < | 2e-16 | *** | [10 empty] | ## | Tw0 | 284 | 0.332 | 856.05 | < | 2e-16 | *** | parameter Real | f2N | = | 0.00745 | ; | parameter Real | f2N | = | 0.1317 | ;
[43 empty] | hcAw | 1350 | 248 | 5.42 | 6.1e-08 | *** | [7 empty] | f3 | 0.692 | 0.00674 | 102.62 | < | 2e-16 | *** | [10 empty] | ## | Twi0 | 290 | 0.0837 | 3467.87 | < | 2e-16 | *** | parameter Real | f3N | = | 0.695 | ; | parameter Real | f3N | = | 0.7085 | ;
[43 empty] | hwi | 372 | 148 | 2.51 | 0.0121 | * | [7 empty] | f4 | 6.64e-09 | 3.29e-07 | 0.02 | 0.98 | [12 empty] | ## | Tfi0 | 291 | 0.0902 | 3230.43 | < | 2e-16 | *** | parameter Real | f5N | = | 5.01e-11 | ; | parameter Real | f5N | = | 0.058094 | ;
[43 empty] | inf | 31.9 | 23.8 | 1.34 | 0.18072 | [8 empty] | hcAw | 459 | 19.3 | 23.82 | < | 2e-16 | *** | [10 empty] | ## | abs1E | 2.49e-12 | 1.19e-10 | 0.02 | 0.98
[43 empty] | p11 | -6.79 | 0.477 | -14.23 | < | 2e-16 | *** | [6 empty] | hwi | 191 | 3.38 | 56.36 | < | 2e-16 | *** | [10 empty] | ## | abs1N | 1.6e-11 | 6.82e-10 | 0.02 | 0.98 |  |  | parameter Real | hcAwN | = | 463 | ; | parameter Real | hwN | = | 240.6047 | ;
[43 empty] | p22 | -4.62 | 0.267 | -17.32 | < | 2e-16 | *** | [6 empty] | inf | 2.02e-19 | 3.23e-17 | 0.01 | 1 | [12 empty] | ## | abs1S | 0.251 | 0.0503 | 4.99 | 6.2e-07 | *** |  | parameter Real | hwiN | = | 185 | ; | parameter Real | hwiN | = | 296.3305 | ;
[43 empty] | p33 | -4.95 | 0.266 | -18.59 | < | 2e-16 | *** | [6 empty] | p11 | -4.6 | 0.0296 | -155.42 | < | 2e-16 | *** | [10 empty] | ## | abs1W | 0.917 | 0.101 | 9.11 | < | 2e-16 | *** | parameter Real | infN | = | 1.54e-16 | ; | parameter Real | infN | = | 49.9951 | ;
[43 empty] | p44 | -1.07 | 0.64 | -1.68 | 0.09319 | . | [7 empty] | p22 | -4.75 | 0.0377 | -126.09 | < | 2e-16 | *** | [10 empty] | ## | abs2E | 0.416 | 0.027 | 15.4 | < | 2e-16 | *** | parameter Real | UwN | = | 787.4016 | ; | parameter Real | UwN | = | 81.3391 | ;
[43 empty] | Re | 0.00903 | 0.00108 | 8.4 | < | 2e-16 | *** | [6 empty] | p33 | -7.88 | 0.0625 | -126.09 | < | 2e-16 | *** | [10 empty] | ## | abs2N | 0.57 | 0.0649 | 8.79 | < | 2e-16 | ***
[43 empty] | UfiA | 531 | 102 | 5.22 | 1.9e-07 | *** | [7 empty] | p44 | -7.03 | 0.032 | -219.87 | < | 2e-16 | *** | [10 empty] | ## | abs2S | 0.32 | 0.0141 | 22.69 | < | 2e-16 | *** | parameter Real | CfiD | = | 25100000 | ; | parameter Real | CfiD | = | 24347742 | ;
[43 empty] | UfiB | 697 | 233 | 2.99 | 0.00278 | ** | [7 empty] | Re | 0.00123 | 9.76e-05 | 12.65 | < | 2e-16 | *** | [10 empty] | ## | abs2W | 0.0364 | 0.00615 | 5.92 | 3.4e-09 | *** |  | parameter Real | CfiN | = | 42200000 | ; | parameter Real | CfiN | = | 24347742 | ;
[56 empty] | UfiA | 399 | 7.06 | 56.49 | < | 2e-16 | *** | [10 empty] | ## | abs3E | 7.16e-06 | 5.18e-05 | 0.14 | 0.89 |  |  | parameter Real | UfDN | = | 246 | ; | parameter Real | UfDN | = | 438.589 | ;
[56 empty] | UfiB | 2310 | 108 | 21.36 | < | 2e-16 | *** | [10 empty] | ## | abs3N | 5.76e-10 | 1.95e-08 | 0.03 | 0.98 |  |  | parameter Real | Ufi | = | 0.000374 | ; | parameter Real | Ufi | = | 219.2945 | ;
[42 empty] | ## | Estimate | Std. | Error | t | value | Pr(>¦t¦) | [24 empty] | ## | abs3S | 1.21e-05 | 0.000189 | 0.06 | 0.95 |  |  | parameter Real | UfND | = | 308 | ; | parameter Real | UfND | = | 438.589 | ;
[42 empty] | ## | TfiD0 | 291 | 0.112 | 2609.3 | < | 2e-16 | *** | [23 empty] | ## | abs3W | 2.37e-16 | 1.7e-14 | 0.01 | 0.99
[42 empty] | ## | TfiN0 | 291 | 0.0398 | 7295.15 | < | 2e-16 | *** | [6 empty] | MultiZoneWall_2state_A | [16 empty] | ## | abs4E | 0.854 | 0.0561 | 15.22 | < | 2e-16 | ***
[42 empty] | ## | abs5D | 0.0665 | 0.00127 | 52.59 | < | 2e-16 | *** | [6 empty] | Coefficients: | [16 empty] | ## | abs4N | 1.94 | 0.14 | 13.86 | < | 2e-16 | ***
[42 empty] | ## | abs5N | 0.246 | 0.00766 | 32.04 | < | 2e-16 | *** | [6 empty] | Estimate | Std. | Error | t | value | Pr(>¦t¦) | [11 empty] | ## | abs4S | 0.658 | 0.0295 | 22.28 | < | 2e-16 | ***
[42 empty] | ## | CfiD | 248000 | 22200 | 11.17 | < | 2e-16 | *** | [6 empty] | TfiD0 | 290 | 0.348 | 833.57 | < | 2e-16 | *** | [10 empty] | ## | abs4W | 2.44e-12 | 1.18e-10 | 0.02 | 0.98
[42 empty] | ## | CfiN | 6990000 | 43300 | 161.22 | < | 2e-16 | *** | [6 empty] | TfiN0 | 292 | 0.404 | 723.61 | < | 2e-16 | *** | [10 empty] | ## | Cfi | 996000000 | 169000 | 5907.37 | < | 2e-16 | ***
[42 empty] | ## | e55 | 3.27 | 0.716 | 4.57 | 5.2e-06 | *** | [7 empty] | abs5D | 3.02e-09 | 1.24e-07 | 0.02 | 0.9805 | [12 empty] | ## | Ci | 708000 | 10200 | 69.4 | < | 2e-16 | ***
[42 empty] | ## | e66 | -1.33 | 0.967 | -1.38 | 0.17 | [8 empty] | abs5N | 3.8e-11 | 1.95e-09 | 0.02 | 0.9844 | [12 empty] | ## | Cw | 31600000 | 5160000 | 6.13 | 9.6e-10 | ***
[42 empty] | ## | f5D | 0.0544 | 0.000176 | 309.37 | < | 2e-16 | *** | [6 empty] | CfiD | 25100000 | 3300000 | 7.62 | 3.7e-14 | *** | [11 empty] | ## | Cwi | 6440000 | 127000 | 50.85 | < | 2e-16 | ***
[42 empty] | ## | f5N | 0.16 | 0.000505 | 315.96 | < | 2e-16 | *** | [6 empty] | CfiN | 42200000 | 13300000 | 3.17 | 0.0015 | ** | [11 empty] | ## | e11 | -1.81 | 0.0332 | -54.6 | < | 2e-16 | ***
[42 empty] | ## | p55 | -6.96 | 0.0344 | -202.39 | < | 2e-16 | *** | [6 empty] | e55 | 8.73 | 0.0633 | 137.89 | < | 2e-16 | *** | [10 empty] | ## | e22 | -23 | 0.022 | -1044.6 | < | 2e-16 | ***
[42 empty] | ## | p99 | -3.98 | 0.0471 | -84.36 | < | 2e-16 | *** | [6 empty] | e66 | 8.16 | 0.12 | 67.79 | < | 2e-16 | *** | [10 empty] | ## | e33 | -25.8 | 0.00909 | -2836.26 | < | 2e-16 | ***
[42 empty] | ## | UfDN | 476 | 0.707 | 673.36 | < | 2e-16 | *** | [6 empty] | p55 | -5.1 | 0.0512 | -99.56 | < | 2e-16 | *** | [10 empty] | ## | e44 | -28.1 | 0.0188 | -1494.4 | < | 2e-16 | ***
[42 empty] | ## | Ufi | 3410 | 3.6 | 945.88 | < | 2e-16 | *** | [6 empty] | p99 | -4.79 | 0.0394 | -121.46 | < | 2e-16 | *** | [10 empty] | ## | f1 | 0.0943 | 0.00423 | 22.29 | < | 2e-16 | ***
[42 empty] | ## | UfND | 989 | 2.68 | 369.05 | < | 2e-16 | *** | [6 empty] | UfDN | 246 | 4.61 | 53.3 | < | 2e-16 | *** | [10 empty] | ## | f2 | 0.00745 | 0.000254 | 29.32 | < | 2e-16 | ***
[56 empty] | Ufi | 0.000374 | 0.019 | 0.02 | 0.9843 | [12 empty] | ## | f3 | 0.695 | 0.00458 | 151.77 | < | 2e-16 | ***
[56 empty] | UfND | 308 | 6.33 | 48.59 | < | 2e-16 | *** | [10 empty] | ## | f4 | 5.01e-11 | 1.41e-09 | 0.04 | 0.97
[73 empty] | ## | hcAw | 463 | 7.79 | 59.43 | < | 2e-16 | ***
[73 empty] | ## | hwi | 185 | 2.06 | 89.9 | < | 2e-16 | ***
[73 empty] | ## | inf | 1.54e-16 | 8.36e-15 | 0.02 | 0.99
[73 empty] | ## | p11 | -4.53 | 0.0174 | -260.18 | < | 2e-16 | ***
[73 empty] | ## | p22 | -4.75 | 0.0207 | -229.24 | < | 2e-16 | ***
[73 empty] | ## | p33 | -7.82 | 0.0319 | -245.39 | < | 2e-16 | ***
[73 empty] | ## | p44 | -7.09 | 0.0243 | -291.55 | < | 2e-16 | ***
[73 empty] | ## | Re | 0.00127 | 4.02e-05 | 31.65 | < | 2e-16 | ***
[73 empty] | ## | UfiA | 387 | 4.18 | 92.37 | < | 2e-16 | ***
[73 empty] | ## | UfiB | 1920 | 3.74 | 512.21 | < | 2e-16 | ***
[73 empty] | ## | [1] | MultiZoneWall_2state_A
[73 empty] | ## | Coefficients:
[73 empty] | ## | Estimate | Std. | Error | t | value | Pr(>¦t¦)
[73 empty] | ## | TfiD0 | 290 | 0.348 | 833.57 | < | 2e-16 | ***
[73 empty] | ## | TfiN0 | 292 | 0.404 | 723.61 | < | 2e-16 | ***
[73 empty] | ## | abs5D | 3.02e-09 | 1.24e-07 | 0.02 | 0.9805
[73 empty] | ## | abs5N | 3.8e-11 | 1.95e-09 | 0.02 | 0.9844
[73 empty] | ## | CfiD | 25100000 | 3300000 | 7.62 | 3.7e-14 | ***
[73 empty] | ## | CfiN | 42200000 | 13300000 | 3.17 | 0.0015 | **
[73 empty] | ## | e55 | 8.73 | 0.0633 | 137.89 | < | 2e-16 | ***
[73 empty] | ## | e66 | 8.16 | 0.12 | 67.79 | < | 2e-16 | ***
[73 empty] | ## | p55 | -5.1 | 0.0512 | -99.56 | < | 2e-16 | ***
[73 empty] | ## | p99 | -4.79 | 0.0394 | -121.46 | < | 2e-16 | ***
[73 empty] | ## | UfDN | 246 | 4.61 | 53.3 | < | 2e-16 | ***
[73 empty] | ## | Ufi | 0.000374 | 0.019 | 0.02 | 0.9843
[73 empty] | ## | UfND | 308 | 6.33 | 48.59 | < | 2e-16 | ***
Note on X23: Glenn Reynders: geen gegevens
Note on X29: Glenn Reynders: geen gegevens aanname = hout
Note on B36: Glenn Reynders: tegoei doen!
Note on AA37: REYNDERG: verschilt van Dymola-waarde, maar bekomen via matlab: Window_layMul_a/Awin/(Te-Ti) echte waarde zal dan nog iets hoger liggen want frame zit hier niet in!
Note on AA51: REYNDERG: verschilt van Dymola-waarde, maar bekomen via matlab: Window_layMul_a/Awin/(Te-Ti) echte waarde zal dan nog iets hoger liggen want frame zit hier niet in!
Note on AE51: Glenn Reynders: timber IDEAS
Note on X55: Glenn Reynders: geen gegevens

## Verwarming Tabula 2zone
Berekening verwarming voor multizone EL²EP detached house
Berekening volgens EN12381-2003
T_e,d | -8 | °C
Samenvatting
Zone | 1 | [12 empty] | Zone | Q
Transmissieverliezen | [13 empty] | 1 | 10997.116 | W
[14 empty] | 2 | 12174.5597 | W
Buitenwanden + Ramen | [13 empty] | 3 |  | W
[14 empty] | 4 |  | W
| ID | Naar zone | wandtype | Oppervlakte [m²] | Orientatie | U-waarde | U*A | f_k | [5 empty] | 5 |  | W
| W1 | 1 | Wall External | 16.8224 | front | 1.6946 | 28.508 | 1 | [5 empty] | 6 |  | W
| W2 | 1 | Wall External | 35.7331 | right | 1.6946 | 60.5548 | 1 | [5 empty] | 7 |  | W
| W3 | 1 | Wall External | 16.8224 | back | 1.6946 | 28.508 | 1 | [5 empty] | 8 |  | W
| W4 | 1 | Wall External | 0 | left | 1.6946 | 0 | 1 | [5 empty] | 9 |  | W
| W5 | 1 | Window | 3.7 | front | 5 | 18.5 | 1 | [5 empty] | 10 |  | W
| W6 | 1 | Window | 3.65 | right | 5 | 18.25 | 1
| W7 | 1 | Window | 4.2 | back | 5 | 21 | 1 | [5 empty] | Totaal | 23171.6757 | W
| W8 | 1 | Window | 3.75 | left | 5 | 18.75 | 1
| W10 | 1 | Roof | 0 | 0 | 1.6606 | 0 | 1 | [5 empty] | Qnom | 12096.8276
| W11 | 1 | Door | 9.5 | 0 | 4 | 38 | 1
Vloeren boven grond/nietverwarmde ruimte
| ID | Naar Zone | wandtype | Oppervlakte | U-waarde | U*A | f_k | Ag | P | dw | B | dt | U'
| W9 | 1 | Floor | 88.8 | 2.8188 | 250.3087 | 0.11783 | 88.8 | 37.6935 | 0.16 | 4.7117 | 0.86952 | 0.73806
Binnenwanden/Binnenvloeren | [13 empty] | 25488.8433
| ID | Van | Naar | Type | Opp | Ti1 | Ti2 | U-waarde | U*A | f_k
| W21 | 1 | 2 | Floor internal | 104.6 | 21 | 18 | 1.455 | 152.1894 | 0.10345
| W22 | 1 | 1 | Wall internal | 69.3779 | 21 | 21 | 1.7363 | 120.4632 | 0
Totaal transmissie:
HT | 277.3074 | W/K
Q | 8041.9143 | W
Ventilatieverliezen
infiltratie
n50= | 12.9118 | tab D.7
e_i= | 0.03 | tab D.8
eps= | 1 | tab D.9
V_inf | 200.6493 | m³/h
Hygienische vent
Ag | 88.8
V_min |  | m³/h |  | eff | 0
V_i= | 200.6493 | m³/h |  |  | n= | 0.96688
H_V | 68.2207 | W/K
Q | 1978.4016 | W
Intermitterend verwarmen
f_R,H | 11 | Tab D10b: 3K,1h
A_g | 88.8
H_RH | 33.6828
Q | 976.8
TOTAAL
H | 379.2109 | W/K
Q | 10997.116 | W
Zone | 2
Transmissieverliezen
Buitenwanden + Ramen
| ID | Naar zone | wandtype | Oppervlakte [m²] | Orientatie | U-waarde | U*A | f_k
| W12 | 2 | Wall External | 19.8156 | front | 1.6946 | 33.5804 | 1
| W13 | 2 | Wall External | 42.091 | right | 1.6946 | 71.3292 | 1
| W14 | 2 | Wall External | 19.8156 | back | 1.6946 | 33.5804 | 1
| W15 | 2 | Wall External | 0 | left | 1.6946 | 0 | 1
| W16 | 2 | Window | 3.7 | front | 5 | 18.5 | 1
| W17 | 2 | Window | 3.65 | right | 5 | 18.25 | 1
| W18 | 2 | Window | 4.2 | back | 5 | 21 | 1
| W19 | 2 | Window | 3.75 | left | 5 | 18.75 | 1
| W20 | 2 | Roof | 101.4 | front/back | 1.6606 | 168.3837 | 1
Vloeren boven grond/nietverwarmde ruimte
| ID | Naar Zone | wandtype | Oppervlakte | U-waarde | U*A | f_k | Ag | P | dw | B | dt | U'
Binnenwanden/Binnenvloeren
| ID | Van | Naar | Type | Opp | Ti1 | Ti2 | U-waarde | U*A | f_k
| W21 | 2 | 1 | Floor internal | 104.6 | 18 | 21 | 1.455 | 152.1894 | -0.11538
| W23 | 2 | 2 | Wall internal | 81.7221 | 18 | 18 | 1.7363 | 141.8969 | 0
Totaal transmissie:
HT | 365.8133 | W/K
Q | 9511.1449 | W
Ventilatieverliezen |  |  | geen ontworpen ventilatiesysteem!
infiltratie
n50= | 12.9118 | tab D.7
e_i= | 0.03 | tab D.8
eps= | 1 | tab D.9
V_inf | 171.1329 | m³/h
Hygienische vent
Ag | 104.6
V_min |  | m³/h
V_i= | 171.1329 | m³/h |  |  | n= | 1.073
H_V | 58.1852 | W/K
Q | 1512.8148 | W
Intermitterend verwarmen
f_R,H | 11 | Tab D10b: 3K,1h
A_g | 104.6
H_RH | 143.825
Q | 1150.6
TOTAAL
H | 567.8235 | W/K
Q | 12174.5597 | W
Zone | 3
Transmissieverliezen
Buitenwanden + Ramen
| ID | Naar zone | wandtype | Oppervlakte [m²] | Orientatie | U-waarde | U*A | f_k
| W10 | 1 | Roof | 29 | 0 | 1.6975 | 49.2289 | 1
| W11 | 1 | Door | 7.5 | 0 | 4 | 30 | 1
Vloeren boven grond/nietverwarmde ruimte
| ID | Naar Zone | wandtype | Oppervlakte | U-waarde | U*A | f_k | Ag | P | dw | B | dt | U'
| W46 | #N/A | #N/A | #N/A | #N/A | #N/A | #N/A | #N/A | 1.05 | 0.33 | #N/A | #N/A | #N/A
Binnenwanden/Binnenvloeren
| ID | Van | Naar | Type | Opp | Ti1 | Ti2 | U-waarde | U*A | f_k
| W56 | #N/A | #N/A | #N/A | #N/A | #N/A | #N/A | #N/A | #N/A | #N/A
| W57 | #N/A | #N/A | #N/A | #N/A | #N/A | #N/A | #N/A | #N/A | #N/A
| W70 | #N/A | #N/A | #N/A | #N/A | #N/A | #N/A | #N/A | #N/A | #N/A
Totaal transmissie:
HT | #N/A | W/K
Q | #N/A | W
Ventilatieverliezen |  |  | geen ontworpen ventilatiesysteem!
infiltratie
n50= | 8 | tab D.7
e_i= | 0.03 | tab D.8
eps= | 1 | tab D.9
V_inf | 0 | m³/h
Hygienische vent
Ag | 0
V_min | 25 | m³/h
V_i= | 25 | m³/h |  |  | n= | 0.16408
H_V | 8.5 | W/K
Q | 68 | W
Intermitterend verwarmen
f_R,H | 0 | constante temp
A_g | 0
H_RH | 0
Q | 0
TOTAAL
H | #N/A | W/K
Q | #N/A | W
Zone | 4
Transmissieverliezen
Buitenwanden + Ramen
| ID | Naar zone | wandtype | Oppervlakte [m²] | Orientatie | U-waarde | U*A | f_k
| W12 | 3 | Wall External | 0 | front | 2.2022 | 0 | 1
| W13 | 3 | Wall External | 14.24 | right | 2.2022 | 31.3598 | 1
| W14 | 3 | Wall External | 0 | back | 2.2022 | 0 | 1
| W15 | 3 | Wall External | 14.24 | left | 2.2022 | 31.3598 | 1
Vloeren boven grond/nietverwarmde ruimte
| ID | Naar Zone | wandtype | Oppervlakte | U-waarde | U*A | f_k | Ag | P | dw | B | dt | U'
Binnenwanden/Binnenvloeren
| ID | Van | Naar | Type | Opp | Ti1 | Ti2 | U-waarde | U*A | f_k
| W58 | #N/A | #N/A | #N/A | #N/A | #N/A | #N/A | #N/A | #N/A | #N/A
| W59 | #N/A | #N/A | #N/A | #N/A | #N/A | #N/A | #N/A | #N/A | #N/A
| W71 | #N/A | #N/A | #N/A | #N/A | #N/A | #N/A | #N/A | #N/A | #N/A
| W76 | #N/A | #N/A | #N/A | #N/A | #N/A | #N/A | #N/A | #N/A | #N/A
Totaal transmissie:
HT | #N/A | W/K
Q | #N/A | W
Ventilatieverliezen |  |  | geen ontworpen ventilatiesysteem!
infiltratie
n50= | 8 | tab D.7
e_i= | 0.03 | tab D.8
eps= | 1 | tab D.9
V_inf | #N/A | m³/h
Hygienische vent
Ag | #N/A
V_min | 50 | m³/h
V_i= | #N/A | m³/h |  |  | n= | #N/A
H_V | #N/A | W/K
Q | #N/A | W
Intermitterend verwarmen
f_R,H | 90 | Tab D10b: 3K,2h
A_g | #N/A
H_RH | #N/A
Q | #N/A
TOTAAL
H | #N/A | W/K
Q | #N/A | W
Zone | 5
Transmissieverliezen
Buitenwanden + Ramen
| ID | Naar zone | wandtype | Oppervlakte [m²] | Orientatie | U-waarde | U*A | f_k
| W16 | 3 | Window | 0 | front | 5 | 0 | 1
| W17 | 3 | Window | 2 | right | 5 | 10 | 1
| W18 | 3 | Window | 0 | back | 5 | 0 | 1
| W19 | 3 | Window | 0 | left | 5 | 0 | 1
Vloeren boven grond/nietverwarmde ruimte
| ID | Naar Zone | wandtype | Oppervlakte | U-waarde | U*A | f_k | Ag | P | dw | B | dt | U'
Binnenwanden/Binnenvloeren
| ID | Van | Naar | Type | Opp | Ti1 | Ti2 | U-waarde | U*A | f_k
| W58 | #N/A | #N/A | #N/A | #N/A | #N/A | #N/A | #N/A | #N/A | #N/A
| W60 | #N/A | #N/A | #N/A | #N/A | #N/A | #N/A | #N/A | #N/A | #N/A
| W61 | #N/A | #N/A | #N/A | #N/A | #N/A | #N/A | #N/A | #N/A | #N/A
| W67 | #N/A | #N/A | #N/A | #N/A | #N/A | #N/A | #N/A | #N/A | #N/A
| W74 | #N/A | #N/A | #N/A | #N/A | #N/A | #N/A | #N/A | #N/A | #N/A
Totaal transmissie:
HT | #N/A | W/K
Q | #N/A | W
Ventilatieverliezen |  |  | geen ontworpen ventilatiesysteem!
infiltratie
n50= | 8 | tab D.7
e_i= | 0.03 | tab D.8
eps= | 1 | tab D.9
V_inf | #N/A | m³/h
Hygienische vent
Ag | #N/A
V_min | #N/A | m³/h
V_i= | #N/A | m³/h |  |  | n= | #N/A
H_V | #N/A | W/K
Q | #N/A | W
Intermitterend verwarmen
f_R,H | 22 | Tab D10b: 3K,2h
A_g | #N/A
H_RH | #N/A
Q | #N/A
TOTAAL
H | #N/A | W/K
Q | #N/A | W
Zone | 6
Transmissieverliezen
Buitenwanden + Ramen
| ID | Naar zone | wandtype | Oppervlakte [m²] | Orientatie | U-waarde | U*A | f_k
| W20 | 3 | Roof | 99.6275 | front/back | 1.6975 | 169.1227 | 1
| W21 | 3 | Floor internal | 76.184 | 0 | 2.0896 | 159.1904 | 1
| W22 | 2 | Wall internal | 140.84 | 0 | 1.9926 | 280.6406 | 1
Vloeren boven grond/nietverwarmde ruimte
| ID | Naar Zone | wandtype | Oppervlakte | U-waarde | U*A | f_k | Ag | P | dw | B | dt | U'
Binnenwanden/Binnenvloeren
| ID | Van | Naar | Type | Opp | Ti1 | Ti2 | U-waarde | U*A | f_k
| W60 | #N/A | #N/A | #N/A | #N/A | #N/A | #N/A | #N/A | #N/A | #N/A
| W62 | #N/A | #N/A | #N/A | #N/A | #N/A | #N/A | #N/A | #N/A | #N/A
| W63 | #N/A | #N/A | #N/A | #N/A | #N/A | #N/A | #N/A | #N/A | #N/A
| W68 | #N/A | #N/A | #N/A | #N/A | #N/A | #N/A | #N/A | #N/A | #N/A
| W75 | #N/A | #N/A | #N/A | #N/A | #N/A | #N/A | #N/A | #N/A | #N/A
Totaal transmissie:
HT | #N/A | W/K
Q | #N/A | W
Ventilatieverliezen |  |  | geen ontworpen ventilatiesysteem!
infiltratie
n50= | 8 | tab D.7
e_i= | 0.03 | tab D.8
eps= | 1 | tab D.9
V_inf | #N/A | m³/h
Hygienische vent
Ag | #N/A
V_min | #N/A | m³/h
V_i= | #N/A | m³/h |  |  | n= | #N/A
H_V | #N/A | W/K
Q | #N/A | W
Intermitterend verwarmen
f_R,H | 22 | Tab D10b: 3K,2h
A_g | #N/A
H_RH | #N/A
Q | #N/A
TOTAAL
H | #N/A | W/K
Q | #N/A | W
Zone | 7
Transmissieverliezen
Buitenwanden + Ramen
| ID | Naar zone | wandtype | Oppervlakte [m²] | Orientatie | U-waarde | U*A | f_k
| W23 | 2 | Wall internal | 14.24 | 0 | 1.9926 | 28.3749 | 1
| W23 | 2 | Wall internal | 14.24 | 0 | 1.9926 | 28.3749 | 1
| W25 | #N/A | #N/A | #N/A | #N/A | #N/A | #N/A | 1
| W26 | #N/A | #N/A | #N/A | #N/A | #N/A | #N/A | 1
| W27 | #N/A | #N/A | #N/A | #N/A | #N/A | #N/A | 1
| W28 | #N/A | #N/A | #N/A | #N/A | #N/A | #N/A | 1
Vloeren boven grond/nietverwarmde ruimte
| ID | Naar Zone | wandtype | Oppervlakte | U-waarde | U*A | f_k | Ag | P | dw | B | dt | U'
Binnenwanden/Binnenvloeren
| ID | Van | Naar | Type | Opp | Ti1 | Ti2 | U-waarde | U*A | f_k
| W62 | #N/A | #N/A | #N/A | #N/A | #N/A | #N/A | #N/A | #N/A | #N/A
| W69 | #N/A | #N/A | #N/A | #N/A | #N/A | #N/A | #N/A | #N/A | #N/A
| W78 | #N/A | #N/A | #N/A | #N/A | #N/A | #N/A | #N/A | #N/A | #N/A
Totaal transmissie:
HT | #N/A | W/K
Q | #N/A | W
Ventilatieverliezen |  |  | geen ontworpen ventilatiesysteem!
infiltratie
n50= | 8 | tab D.7
e_i= | 0.03 | tab D.8
eps= | 1 | tab D.9
V_inf | #N/A | m³/h
Hygienische vent
Ag | #N/A
V_min | #N/A | m³/h
V_i= | #N/A | m³/h |  |  | n= | #N/A
H_V | #N/A | W/K
Q | #N/A | W
Intermitterend verwarmen
f_R,H | 22 | Tab D10b: 3K,2h
A_g | #N/A
H_RH | #N/A
Q | #N/A
TOTAAL
H | #N/A | W/K
Q | #N/A | W
Zone | 8
Transmissieverliezen
Buitenwanden + Ramen
| ID | Naar zone | wandtype | Oppervlakte [m²] | Orientatie | U-waarde | U*A | f_k
| W29 | #N/A | #N/A | #N/A | #N/A | #N/A | #N/A | 1
| W30 | #N/A | #N/A | #N/A | #N/A | #N/A | #N/A | 1
| W31 | #N/A | #N/A | #N/A | #N/A | #N/A | #N/A | 1
Vloeren boven grond/nietverwarmde ruimte
| ID | Naar Zone | wandtype | Oppervlakte | U-waarde | U*A | f_k | Ag | P | dw | B | dt | U'
| W47 | #N/A | #N/A | #N/A | #N/A | #N/A | #N/A | #N/A | 6.11 | 0.33 | #N/A | #N/A | #N/A
Binnenwanden/Binnenvloeren
| ID | Van | Naar | Type | Opp | Ti1 | Ti2 | U-waarde | U*A | f_k
| W52 | #N/A | #N/A | #N/A | #N/A | #N/A | #N/A | #N/A | #N/A | #N/A
| W56 | #N/A | #N/A | #N/A | #N/A | #N/A | #N/A | #N/A | #N/A | #N/A
| W71 | #N/A | #N/A | #N/A | #N/A | #N/A | #N/A | #N/A | #N/A | #N/A
Totaal transmissie:
HT | #N/A | W/K
Q | #N/A | W
Ventilatieverliezen |  |  | geen ontworpen ventilatiesysteem!
infiltratie
n50= | 8 | tab D.7
e_i= | 0.03 | tab D.8
eps= | 1 | tab D.9
V_inf | #N/A | m³/h
Hygienische vent
Ag | #N/A
V_min | #N/A | m³/h
V_i= | #N/A | m³/h |  |  | n= | #N/A
H_V | #N/A | W/K
Q | #N/A | W
Intermitterend verwarmen
f_R,H | 45 | Tab D10b: 3K,2h
A_g | #N/A
H_RH | #N/A
Q | #N/A
TOTAAL
H | #N/A | W/K
Q | #N/A | W
Zone | 9
Transmissieverliezen
Buitenwanden + Ramen
| ID | Naar zone | wandtype | Oppervlakte [m²] | Orientatie | U-waarde | U*A | f_k
| W32 | #N/A | #N/A | #N/A | #N/A | #N/A | #N/A | 1
| W33 | #N/A | #N/A | #N/A | #N/A | #N/A | #N/A | 1
Vloeren boven grond/nietverwarmde ruimte
| ID | Naar Zone | wandtype | Oppervlakte | U-waarde | U*A | f_k | Ag | P | dw | B | dt | U'
| W48 | #N/A | #N/A | #N/A | #N/A | #N/A | #N/A | #N/A | 6.52 | 0.33 | #N/A | #N/A | #N/A
Binnenwanden/Binnenvloeren
| ID | Van | Naar | Type | Opp | Ti1 | Ti2 | U-waarde | U*A | f_k
| W54 | #N/A | #N/A | #N/A | #N/A | #N/A | #N/A | #N/A | #N/A | #N/A
| W72 | #N/A | #N/A | #N/A | #N/A | #N/A | #N/A | #N/A | #N/A | #N/A
Totaal transmissie:
HT | #N/A | W/K
Q | #N/A | W
Ventilatieverliezen |  |  | geen ontworpen ventilatiesysteem!
infiltratie
n50= | 8 | tab D.7
e_i= | 0.03 | tab D.8
eps= | 1 | tab D.9
V_inf | #N/A | m³/h
Hygienische vent
Ag | #N/A
V_min | 50 | m³/h | aanname dat berging dient als wasplaats! Anders V_min=0
V_i= | #N/A | m³/h |  |  | n= | #N/A
H_V | #N/A | W/K
Q | #N/A | W
Intermitterend verwarmen
f_R,H | 0 | Tab D10b: 3K,2h
A_g | #N/A
H_RH | #N/A
Q | #N/A
TOTAAL
H | #N/A | W/K
Q | #N/A | W
Zone | 10
Transmissieverliezen
Buitenwanden + Ramen
| ID | Naar zone | wandtype | Oppervlakte [m²] | Orientatie | U-waarde | U*A | f_k
| W34 | #N/A | #N/A | #N/A | #N/A | #N/A | #N/A | 1
| W35 | #N/A | #N/A | #N/A | #N/A | #N/A | #N/A | 1
| W36 | #N/A | #N/A | #N/A | #N/A | #N/A | #N/A | 1
Vloeren boven grond/nietverwarmde ruimte
| ID | Naar Zone | wandtype | Oppervlakte | U-waarde | U*A | f_k | Ag | P | dw | B | dt | U'
| W49 | #N/A | #N/A | #N/A | #N/A | #N/A | #N/A | #N/A | 4.68 | 0.33 | #N/A | #N/A | #N/A
Binnenwanden/Binnenvloeren
| ID | Van | Naar | Type | Opp | Ti1 | Ti2 | U-waarde | U*A | f_k
| W53 | #N/A | #N/A | #N/A | #N/A | #N/A | #N/A | #N/A | #N/A | #N/A
| W55 | #N/A | #N/A | #N/A | #N/A | #N/A | #N/A | #N/A | #N/A | #N/A
| W57 | #N/A | #N/A | #N/A | #N/A | #N/A | #N/A | #N/A | #N/A | #N/A
| W59 | #N/A | #N/A | #N/A | #N/A | #N/A | #N/A | #N/A | #N/A | #N/A
| W61 | #N/A | #N/A | #N/A | #N/A | #N/A | #N/A | #N/A | #N/A | #N/A
| W63 | #N/A | #N/A | #N/A | #N/A | #N/A | #N/A | #N/A | #N/A | #N/A
| W64 | #N/A | #N/A | #N/A | #N/A | #N/A | #N/A | #N/A | #N/A | #N/A
| W65 | #N/A | #N/A | #N/A | #N/A | #N/A | #N/A | #N/A | #N/A | #N/A
| W66 | #N/A | #N/A | #N/A | #N/A | #N/A | #N/A | #N/A | #N/A | #N/A
| W70 | #N/A | #N/A | #N/A | #N/A | #N/A | #N/A | #N/A | #N/A | #N/A
| W73 | #N/A | #N/A | #N/A | #N/A | #N/A | #N/A | #N/A | #N/A | #N/A
| W77 | #N/A | #N/A | #N/A | #N/A | #N/A | #N/A | #N/A | #N/A | #N/A
Totaal transmissie:
HT | #N/A | W/K
Q | #N/A | W
Ventilatieverliezen |  |  | geen ontworpen ventilatiesysteem!
infiltratie
n50= | 8 | tab D.7
e_i= | 0.03 | tab D.8
eps= | 1 | tab D.9
V_inf | #N/A | m³/h
Hygienische vent
Ag | #N/A
V_min | 0 | m³/h
V_i= | #N/A | m³/h |  |  | n= | #N/A
H_V | #N/A | W/K
Q | #N/A | W
Intermitterend verwarmen
f_R,H | 0 | Tab D10b: 3K,2h
A_g | #N/A
H_RH | #N/A
Q | #N/A
TOTAAL
H | #N/A | W/K
Q | #N/A | W

## Verwarming Tabula 2zone Ref1
Berekening verwarming voor multizone EL²EP detached house
Berekening volgens EN12381-2003
T_e,d | -8 | °C
Samenvatting
Zone | 1 | [12 empty] | Zone | Q
Transmissieverliezen | [13 empty] | 1 | 5431.2788 | W
[14 empty] | 2 | 2876.4679 | W
Buitenwanden + Ramen | [13 empty] | 3 |  | W
[14 empty] | 4 |  | W
| ID | Naar zone | wandtype | Oppervlakte [m²] | Orientatie | U-waarde | U*A | f_k | [5 empty] | 5 |  | W
| W1 | 1 | Wall External | 16.8224 | front | 0.29056 | 4.8879 | 1 | [5 empty] | 6 |  | W
| W2 | 1 | Wall External | 35.7331 | right | 0.29056 | 10.3827 | 1 | [5 empty] | 7 |  | W
| W3 | 1 | Wall External | 16.8224 | back | 0.29056 | 4.8879 | 1 | [5 empty] | 8 |  | W
| W4 | 1 | Wall External | 0 | left | 0.29056 | 0 | 1 | [5 empty] | 9 |  | W
| W5 | 1 | Window | 5.92 | front | 2 | 11.84 | 1 | [5 empty] | 10 |  | W
| W6 | 1 | Window | 5.84 | right | 2 | 11.68 | 1
| W7 | 1 | Window | 6.72 | back | 2 | 13.44 | 1 | [5 empty] | Totaal | 8307.7468 | W
| W8 | 1 | Window | 6 | left | 2 | 12 | 1
| W10 | 1 | Roof | 0 | 0 | 0.28165 | 0 | 1 | [5 empty] | Qnom | 5974.4067
| W11 | 1 | Door | 9.5 | 0 | 4 | 38 | 1
Vloeren boven grond/nietverwarmde ruimte
| ID | Naar Zone | wandtype | Oppervlakte | U-waarde | U*A | f_k | Ag | P | dw | B | dt | U'
| W9 | 1 | Floor | 88.8 | 0.26077 | 23.1566 | 0.34548 | 88.8 | 37.6935 | 0.167 | 4.7117 | 7.8365 | 0.2002
Binnenwanden/Binnenvloeren | [13 empty] | 9138.5214
| ID | Van | Naar | Type | Opp | Ti1 | Ti2 | U-waarde | U*A | f_k
| W21 | 1 | 2 | Floor internal | 104.6 | 21 | 18 | 1.455 | 152.1894 | 0.10345
| W22 | 1 | 1 | Wall internal | 69.3779 | 21 | 21 | 1.7363 | 120.4632 | 0
Totaal transmissie:
HT | 130.8625 | W/K
Q | 3795.0116 | W
Ventilatieverliezen
infiltratie
n50= | 4.3039 | tab D.7
e_i= | 0.03 | tab D.8
eps= | 1 | tab D.9
V_inf | 66.8831 | m³/h
Hygienische vent
Ag | 88.8
V_min |  | m³/h |  | eff | 0
V_i= | 66.8831 | m³/h |  |  | n= | 0.32229
H_V | 22.7402 | W/K
Q | 659.4672 | W
Intermitterend verwarmen
f_R,H | 11 | Tab D10b: 3K,1h
A_g | 88.8
H_RH | 33.6828
Q | 976.8
TOTAAL
H | 187.2855 | W/K
Q | 5431.2788 | W
Zone | 2
Transmissieverliezen
Buitenwanden + Ramen
| ID | Naar zone | wandtype | Oppervlakte [m²] | Orientatie | U-waarde | U*A | f_k
| W12 | 2 | Wall External | 19.8156 | front | 0.29056 | 5.7577 | 1
| W13 | 2 | Wall External | 42.091 | right | 0.29056 | 12.23 | 1
| W14 | 2 | Wall External | 19.8156 | back | 0.29056 | 5.7577 | 1
| W15 | 2 | Wall External | 0 | left | 0.29056 | 0 | 1
| W16 | 2 | Window | 1.48 | front | 2 | 2.96 | 1
| W17 | 2 | Window | 1.46 | right | 2 | 2.92 | 1
| W18 | 2 | Window | 1.68 | back | 2 | 3.36 | 1
| W19 | 2 | Window | 1.5 | left | 2 | 3 | 1
| W20 | 2 | Roof | 101.4 | front/back | 0.28165 | 28.5595 | 1
Vloeren boven grond/nietverwarmde ruimte
| ID | Naar Zone | wandtype | Oppervlakte | U-waarde | U*A | f_k | Ag | P | dw | B | dt | U'
Binnenwanden/Binnenvloeren
| ID | Van | Naar | Type | Opp | Ti1 | Ti2 | U-waarde | U*A | f_k
| W21 | 2 | 1 | Floor internal | 104.6 | 18 | 21 | 1.455 | 152.1894 | -0.11538
| W23 | 2 | 2 | Wall internal | 81.7221 | 18 | 18 | 1.7363 | 141.8969 | 0
Totaal transmissie:
HT | 46.9845 | W/K
Q | 1221.5963 | W
Ventilatieverliezen |  |  | geen ontworpen ventilatiesysteem!
infiltratie
n50= | 4.3039 | tab D.7
e_i= | 0.03 | tab D.8
eps= | 1 | tab D.9
V_inf | 57.0443 | m³/h
Hygienische vent
Ag | 104.6
V_min |  | m³/h
V_i= | 57.0443 | m³/h |  |  | n= | 0.35767
H_V | 19.3951 | W/K
Q | 504.2716 | W
Intermitterend verwarmen
f_R,H | 11 | Tab D10b: 3K,1h
A_g | 104.6
H_RH | 143.825
Q | 1150.6
TOTAAL
H | 210.2045 | W/K
Q | 2876.4679 | W
Zone | 3
Transmissieverliezen
Buitenwanden + Ramen
| ID | Naar zone | wandtype | Oppervlakte [m²] | Orientatie | U-waarde | U*A | f_k
| W10 | 1 | Roof | 29 | 0 | 1.6975 | 49.2289 | 1
| W11 | 1 | Door | 7.5 | 0 | 4 | 30 | 1
Vloeren boven grond/nietverwarmde ruimte
| ID | Naar Zone | wandtype | Oppervlakte | U-waarde | U*A | f_k | Ag | P | dw | B | dt | U'
| W46 | #N/A | #N/A | #N/A | #N/A | #N/A | #N/A | #N/A | 1.05 | 0.33 | #N/A | #N/A | #N/A
Binnenwanden/Binnenvloeren
| ID | Van | Naar | Type | Opp | Ti1 | Ti2 | U-waarde | U*A | f_k
| W56 | #N/A | #N/A | #N/A | #N/A | #N/A | #N/A | #N/A | #N/A | #N/A
| W57 | #N/A | #N/A | #N/A | #N/A | #N/A | #N/A | #N/A | #N/A | #N/A
| W70 | #N/A | #N/A | #N/A | #N/A | #N/A | #N/A | #N/A | #N/A | #N/A
Totaal transmissie:
HT | #N/A | W/K
Q | #N/A | W
Ventilatieverliezen |  |  | geen ontworpen ventilatiesysteem!
infiltratie
n50= | 8 | tab D.7
e_i= | 0.03 | tab D.8
eps= | 1 | tab D.9
V_inf | 0 | m³/h
Hygienische vent
Ag | 0
V_min | 25 | m³/h
V_i= | 25 | m³/h |  |  | n= | 0.16408
H_V | 8.5 | W/K
Q | 68 | W
Intermitterend verwarmen
f_R,H | 0 | constante temp
A_g | 0
H_RH | 0
Q | 0
TOTAAL
H | #N/A | W/K
Q | #N/A | W
Zone | 4
Transmissieverliezen
Buitenwanden + Ramen
| ID | Naar zone | wandtype | Oppervlakte [m²] | Orientatie | U-waarde | U*A | f_k
| W12 | 3 | Wall External | 0 | front | 2.2022 | 0 | 1
| W13 | 3 | Wall External | 14.24 | right | 2.2022 | 31.3598 | 1
| W14 | 3 | Wall External | 0 | back | 2.2022 | 0 | 1
| W15 | 3 | Wall External | 14.24 | left | 2.2022 | 31.3598 | 1
Vloeren boven grond/nietverwarmde ruimte
| ID | Naar Zone | wandtype | Oppervlakte | U-waarde | U*A | f_k | Ag | P | dw | B | dt | U'
Binnenwanden/Binnenvloeren
| ID | Van | Naar | Type | Opp | Ti1 | Ti2 | U-waarde | U*A | f_k
| W58 | #N/A | #N/A | #N/A | #N/A | #N/A | #N/A | #N/A | #N/A | #N/A
| W59 | #N/A | #N/A | #N/A | #N/A | #N/A | #N/A | #N/A | #N/A | #N/A
| W71 | #N/A | #N/A | #N/A | #N/A | #N/A | #N/A | #N/A | #N/A | #N/A
| W76 | #N/A | #N/A | #N/A | #N/A | #N/A | #N/A | #N/A | #N/A | #N/A
Totaal transmissie:
HT | #N/A | W/K
Q | #N/A | W
Ventilatieverliezen |  |  | geen ontworpen ventilatiesysteem!
infiltratie
n50= | 8 | tab D.7
e_i= | 0.03 | tab D.8
eps= | 1 | tab D.9
V_inf | #N/A | m³/h
Hygienische vent
Ag | #N/A
V_min | 50 | m³/h
V_i= | #N/A | m³/h |  |  | n= | #N/A
H_V | #N/A | W/K
Q | #N/A | W
Intermitterend verwarmen
f_R,H | 90 | Tab D10b: 3K,2h
A_g | #N/A
H_RH | #N/A
Q | #N/A
TOTAAL
H | #N/A | W/K
Q | #N/A | W
Zone | 5
Transmissieverliezen
Buitenwanden + Ramen
| ID | Naar zone | wandtype | Oppervlakte [m²] | Orientatie | U-waarde | U*A | f_k
| W16 | 3 | Window | 0 | front | 5 | 0 | 1
| W17 | 3 | Window | 2 | right | 5 | 10 | 1
| W18 | 3 | Window | 0 | back | 5 | 0 | 1
| W19 | 3 | Window | 0 | left | 5 | 0 | 1
Vloeren boven grond/nietverwarmde ruimte
| ID | Naar Zone | wandtype | Oppervlakte | U-waarde | U*A | f_k | Ag | P | dw | B | dt | U'
Binnenwanden/Binnenvloeren
| ID | Van | Naar | Type | Opp | Ti1 | Ti2 | U-waarde | U*A | f_k
| W58 | #N/A | #N/A | #N/A | #N/A | #N/A | #N/A | #N/A | #N/A | #N/A
| W60 | #N/A | #N/A | #N/A | #N/A | #N/A | #N/A | #N/A | #N/A | #N/A
| W61 | #N/A | #N/A | #N/A | #N/A | #N/A | #N/A | #N/A | #N/A | #N/A
| W67 | #N/A | #N/A | #N/A | #N/A | #N/A | #N/A | #N/A | #N/A | #N/A
| W74 | #N/A | #N/A | #N/A | #N/A | #N/A | #N/A | #N/A | #N/A | #N/A
Totaal transmissie:
HT | #N/A | W/K
Q | #N/A | W
Ventilatieverliezen |  |  | geen ontworpen ventilatiesysteem!
infiltratie
n50= | 8 | tab D.7
e_i= | 0.03 | tab D.8
eps= | 1 | tab D.9
V_inf | #N/A | m³/h
Hygienische vent
Ag | #N/A
V_min | #N/A | m³/h
V_i= | #N/A | m³/h |  |  | n= | #N/A
H_V | #N/A | W/K
Q | #N/A | W
Intermitterend verwarmen
f_R,H | 22 | Tab D10b: 3K,2h
A_g | #N/A
H_RH | #N/A
Q | #N/A
TOTAAL
H | #N/A | W/K
Q | #N/A | W
Zone | 6
Transmissieverliezen
Buitenwanden + Ramen
| ID | Naar zone | wandtype | Oppervlakte [m²] | Orientatie | U-waarde | U*A | f_k
| W20 | 3 | Roof | 99.6275 | front/back | 1.6975 | 169.1227 | 1
| W21 | 3 | Floor internal | 76.184 | 0 | 2.0896 | 159.1904 | 1
| W22 | 2 | Wall internal | 140.84 | 0 | 1.9926 | 280.6406 | 1
Vloeren boven grond/nietverwarmde ruimte
| ID | Naar Zone | wandtype | Oppervlakte | U-waarde | U*A | f_k | Ag | P | dw | B | dt | U'
Binnenwanden/Binnenvloeren
| ID | Van | Naar | Type | Opp | Ti1 | Ti2 | U-waarde | U*A | f_k
| W60 | #N/A | #N/A | #N/A | #N/A | #N/A | #N/A | #N/A | #N/A | #N/A
| W62 | #N/A | #N/A | #N/A | #N/A | #N/A | #N/A | #N/A | #N/A | #N/A
| W63 | #N/A | #N/A | #N/A | #N/A | #N/A | #N/A | #N/A | #N/A | #N/A
| W68 | #N/A | #N/A | #N/A | #N/A | #N/A | #N/A | #N/A | #N/A | #N/A
| W75 | #N/A | #N/A | #N/A | #N/A | #N/A | #N/A | #N/A | #N/A | #N/A
Totaal transmissie:
HT | #N/A | W/K
Q | #N/A | W
Ventilatieverliezen |  |  | geen ontworpen ventilatiesysteem!
infiltratie
n50= | 8 | tab D.7
e_i= | 0.03 | tab D.8
eps= | 1 | tab D.9
V_inf | #N/A | m³/h
Hygienische vent
Ag | #N/A
V_min | #N/A | m³/h
V_i= | #N/A | m³/h |  |  | n= | #N/A
H_V | #N/A | W/K
Q | #N/A | W
Intermitterend verwarmen
f_R,H | 22 | Tab D10b: 3K,2h
A_g | #N/A
H_RH | #N/A
Q | #N/A
TOTAAL
H | #N/A | W/K
Q | #N/A | W
Zone | 7
Transmissieverliezen
Buitenwanden + Ramen
| ID | Naar zone | wandtype | Oppervlakte [m²] | Orientatie | U-waarde | U*A | f_k
| W23 | 2 | Wall internal | 14.24 | 0 | 1.9926 | 28.3749 | 1
| W23 | 2 | Wall internal | 14.24 | 0 | 1.9926 | 28.3749 | 1
| W25 | #N/A | #N/A | #N/A | #N/A | #N/A | #N/A | 1
| W26 | #N/A | #N/A | #N/A | #N/A | #N/A | #N/A | 1
| W27 | #N/A | #N/A | #N/A | #N/A | #N/A | #N/A | 1
| W28 | #N/A | #N/A | #N/A | #N/A | #N/A | #N/A | 1
Vloeren boven grond/nietverwarmde ruimte
| ID | Naar Zone | wandtype | Oppervlakte | U-waarde | U*A | f_k | Ag | P | dw | B | dt | U'
Binnenwanden/Binnenvloeren
| ID | Van | Naar | Type | Opp | Ti1 | Ti2 | U-waarde | U*A | f_k
| W62 | #N/A | #N/A | #N/A | #N/A | #N/A | #N/A | #N/A | #N/A | #N/A
| W69 | #N/A | #N/A | #N/A | #N/A | #N/A | #N/A | #N/A | #N/A | #N/A
| W78 | #N/A | #N/A | #N/A | #N/A | #N/A | #N/A | #N/A | #N/A | #N/A
Totaal transmissie:
HT | #N/A | W/K
Q | #N/A | W
Ventilatieverliezen |  |  | geen ontworpen ventilatiesysteem!
infiltratie
n50= | 8 | tab D.7
e_i= | 0.03 | tab D.8
eps= | 1 | tab D.9
V_inf | #N/A | m³/h
Hygienische vent
Ag | #N/A
V_min | #N/A | m³/h
V_i= | #N/A | m³/h |  |  | n= | #N/A
H_V | #N/A | W/K
Q | #N/A | W
Intermitterend verwarmen
f_R,H | 22 | Tab D10b: 3K,2h
A_g | #N/A
H_RH | #N/A
Q | #N/A
TOTAAL
H | #N/A | W/K
Q | #N/A | W
Zone | 8
Transmissieverliezen
Buitenwanden + Ramen
| ID | Naar zone | wandtype | Oppervlakte [m²] | Orientatie | U-waarde | U*A | f_k
| W29 | #N/A | #N/A | #N/A | #N/A | #N/A | #N/A | 1
| W30 | #N/A | #N/A | #N/A | #N/A | #N/A | #N/A | 1
| W31 | #N/A | #N/A | #N/A | #N/A | #N/A | #N/A | 1
Vloeren boven grond/nietverwarmde ruimte
| ID | Naar Zone | wandtype | Oppervlakte | U-waarde | U*A | f_k | Ag | P | dw | B | dt | U'
| W47 | #N/A | #N/A | #N/A | #N/A | #N/A | #N/A | #N/A | 6.11 | 0.33 | #N/A | #N/A | #N/A
Binnenwanden/Binnenvloeren
| ID | Van | Naar | Type | Opp | Ti1 | Ti2 | U-waarde | U*A | f_k
| W52 | #N/A | #N/A | #N/A | #N/A | #N/A | #N/A | #N/A | #N/A | #N/A
| W56 | #N/A | #N/A | #N/A | #N/A | #N/A | #N/A | #N/A | #N/A | #N/A
| W71 | #N/A | #N/A | #N/A | #N/A | #N/A | #N/A | #N/A | #N/A | #N/A
Totaal transmissie:
HT | #N/A | W/K
Q | #N/A | W
Ventilatieverliezen |  |  | geen ontworpen ventilatiesysteem!
infiltratie
n50= | 8 | tab D.7
e_i= | 0.03 | tab D.8
eps= | 1 | tab D.9
V_inf | #N/A | m³/h
Hygienische vent
Ag | #N/A
V_min | #N/A | m³/h
V_i= | #N/A | m³/h |  |  | n= | #N/A
H_V | #N/A | W/K
Q | #N/A | W
Intermitterend verwarmen
f_R,H | 45 | Tab D10b: 3K,2h
A_g | #N/A
H_RH | #N/A
Q | #N/A
TOTAAL
H | #N/A | W/K
Q | #N/A | W
Zone | 9
Transmissieverliezen
Buitenwanden + Ramen
| ID | Naar zone | wandtype | Oppervlakte [m²] | Orientatie | U-waarde | U*A | f_k
| W32 | #N/A | #N/A | #N/A | #N/A | #N/A | #N/A | 1
| W33 | #N/A | #N/A | #N/A | #N/A | #N/A | #N/A | 1
Vloeren boven grond/nietverwarmde ruimte
| ID | Naar Zone | wandtype | Oppervlakte | U-waarde | U*A | f_k | Ag | P | dw | B | dt | U'
| W48 | #N/A | #N/A | #N/A | #N/A | #N/A | #N/A | #N/A | 6.52 | 0.33 | #N/A | #N/A | #N/A
Binnenwanden/Binnenvloeren
| ID | Van | Naar | Type | Opp | Ti1 | Ti2 | U-waarde | U*A | f_k
| W54 | #N/A | #N/A | #N/A | #N/A | #N/A | #N/A | #N/A | #N/A | #N/A
| W72 | #N/A | #N/A | #N/A | #N/A | #N/A | #N/A | #N/A | #N/A | #N/A
Totaal transmissie:
HT | #N/A | W/K
Q | #N/A | W
Ventilatieverliezen |  |  | geen ontworpen ventilatiesysteem!
infiltratie
n50= | 8 | tab D.7
e_i= | 0.03 | tab D.8
eps= | 1 | tab D.9
V_inf | #N/A | m³/h
Hygienische vent
Ag | #N/A
V_min | 50 | m³/h | aanname dat berging dient als wasplaats! Anders V_min=0
V_i= | #N/A | m³/h |  |  | n= | #N/A
H_V | #N/A | W/K
Q | #N/A | W
Intermitterend verwarmen
f_R,H | 0 | Tab D10b: 3K,2h
A_g | #N/A
H_RH | #N/A
Q | #N/A
TOTAAL
H | #N/A | W/K
Q | #N/A | W
Zone | 10
Transmissieverliezen
Buitenwanden + Ramen
| ID | Naar zone | wandtype | Oppervlakte [m²] | Orientatie | U-waarde | U*A | f_k
| W34 | #N/A | #N/A | #N/A | #N/A | #N/A | #N/A | 1
| W35 | #N/A | #N/A | #N/A | #N/A | #N/A | #N/A | 1
| W36 | #N/A | #N/A | #N/A | #N/A | #N/A | #N/A | 1
Vloeren boven grond/nietverwarmde ruimte
| ID | Naar Zone | wandtype | Oppervlakte | U-waarde | U*A | f_k | Ag | P | dw | B | dt | U'
| W49 | #N/A | #N/A | #N/A | #N/A | #N/A | #N/A | #N/A | 4.68 | 0.33 | #N/A | #N/A | #N/A
Binnenwanden/Binnenvloeren
| ID | Van | Naar | Type | Opp | Ti1 | Ti2 | U-waarde | U*A | f_k
| W53 | #N/A | #N/A | #N/A | #N/A | #N/A | #N/A | #N/A | #N/A | #N/A
| W55 | #N/A | #N/A | #N/A | #N/A | #N/A | #N/A | #N/A | #N/A | #N/A
| W57 | #N/A | #N/A | #N/A | #N/A | #N/A | #N/A | #N/A | #N/A | #N/A
| W59 | #N/A | #N/A | #N/A | #N/A | #N/A | #N/A | #N/A | #N/A | #N/A
| W61 | #N/A | #N/A | #N/A | #N/A | #N/A | #N/A | #N/A | #N/A | #N/A
| W63 | #N/A | #N/A | #N/A | #N/A | #N/A | #N/A | #N/A | #N/A | #N/A
| W64 | #N/A | #N/A | #N/A | #N/A | #N/A | #N/A | #N/A | #N/A | #N/A
| W65 | #N/A | #N/A | #N/A | #N/A | #N/A | #N/A | #N/A | #N/A | #N/A
| W66 | #N/A | #N/A | #N/A | #N/A | #N/A | #N/A | #N/A | #N/A | #N/A
| W70 | #N/A | #N/A | #N/A | #N/A | #N/A | #N/A | #N/A | #N/A | #N/A
| W73 | #N/A | #N/A | #N/A | #N/A | #N/A | #N/A | #N/A | #N/A | #N/A
| W77 | #N/A | #N/A | #N/A | #N/A | #N/A | #N/A | #N/A | #N/A | #N/A
Totaal transmissie:
HT | #N/A | W/K
Q | #N/A | W
Ventilatieverliezen |  |  | geen ontworpen ventilatiesysteem!
infiltratie
n50= | 8 | tab D.7
e_i= | 0.03 | tab D.8
eps= | 1 | tab D.9
V_inf | #N/A | m³/h
Hygienische vent
Ag | #N/A
V_min | 0 | m³/h
V_i= | #N/A | m³/h |  |  | n= | #N/A
H_V | #N/A | W/K
Q | #N/A | W
Intermitterend verwarmen
f_R,H | 0 | Tab D10b: 3K,2h
A_g | #N/A
H_RH | #N/A
Q | #N/A
TOTAAL
H | #N/A | W/K
Q | #N/A | W

## Verwarming Tabula 2zone Ref2
Berekening verwarming voor multizone EL²EP detached house
Berekening volgens EN12381-2003
T_e,d | -8 | °C
Samenvatting
Zone | 1 | [12 empty] | Zone | Q
Transmissieverliezen | [13 empty] | 1 | 4120.2522 | W
[14 empty] | 2 | 2034.9025 | W
Buitenwanden + Ramen | [13 empty] | 3 |  | W
[14 empty] | 4 |  | W
| ID | Naar zone | wandtype | Oppervlakte [m²] | Orientatie | U-waarde | U*A | f_k | [5 empty] | 5 |  | W
| W1 | 1 | Wall External | 16.8224 | front | 0.17756 | 2.9871 | 1 | [5 empty] | 6 |  | W
| W2 | 1 | Wall External | 35.7331 | right | 0.17756 | 6.3449 | 1 | [5 empty] | 7 |  | W
| W3 | 1 | Wall External | 16.8224 | back | 0.17756 | 2.9871 | 1 | [5 empty] | 8 |  | W
| W4 | 1 | Wall External | 0 | left | 0.17756 | 0 | 1 | [5 empty] | 9 |  | W
| W5 | 1 | Window | 5.92 | front | 1.1 | 6.512 | 1 | [5 empty] | 10 |  | W
| W6 | 1 | Window | 5.84 | right | 1.1 | 6.424 | 1
| W7 | 1 | Window | 6.72 | back | 1.1 | 7.392 | 1 | [5 empty] | Totaal | 6155.1547 | W
| W8 | 1 | Window | 6 | left | 1.1 | 6.6 | 1
| W10 | 1 | Roof | 0 | 0 | 0.13971 | 0 | 1 | [5 empty] | Qnom | 4532.2774
| W11 | 1 | Door | 9.5 | 0 | 4 | 38 | 1
Vloeren boven grond/nietverwarmde ruimte
| ID | Naar Zone | wandtype | Oppervlakte | U-waarde | U*A | f_k | Ag | P | dw | B | dt | U'
| W9 | 1 | Floor | 88.8 | 0.17976 | 15.9623 | 0.37144 | 88.8 | 37.6935 | 0.2 | 4.7117 | 11.3262 | 0.14837
Binnenwanden/Binnenvloeren | [13 empty] | 6770.6701
| ID | Van | Naar | Type | Opp | Ti1 | Ti2 | U-waarde | U*A | f_k
| W21 | 1 | 2 | Floor internal | 104.6 | 21 | 18 | 1.455 | 152.1894 | 0.10345
| W22 | 1 | 1 | Wall internal | 69.3779 | 21 | 21 | 1.7363 | 120.4632 | 0
Totaal transmissie:
HT | 98.9198 | W/K
Q | 2868.6742 | W
Ventilatieverliezen
infiltratie
n50= | 1.7933 | tab D.7
e_i= | 0.03 | tab D.8
eps= | 1 | tab D.9
V_inf | 27.868 | m³/h
Hygienische vent
Ag | 88.8
V_min |  | m³/h |  | eff | 0
V_i= | 27.868 | m³/h |  |  | n= | 0.13429
H_V | 9.4751 | W/K
Q | 274.778 | W
Intermitterend verwarmen
f_R,H | 11 | Tab D10b: 3K,1h
A_g | 88.8
H_RH | 33.6828
Q | 976.8
TOTAAL
H | 142.0777 | W/K
Q | 4120.2522 | W
Zone | 2
Transmissieverliezen
Buitenwanden + Ramen
| ID | Naar zone | wandtype | Oppervlakte [m²] | Orientatie | U-waarde | U*A | f_k
| W12 | 2 | Wall External | 19.8156 | front | 0.17756 | 3.5185 | 1
| W13 | 2 | Wall External | 42.091 | right | 0.17756 | 7.4739 | 1
| W14 | 2 | Wall External | 19.8156 | back | 0.17756 | 3.5185 | 1
| W15 | 2 | Wall External | 0 | left | 0.17756 | 0 | 1
| W16 | 2 | Window | 1.48 | front | 1.1 | 1.628 | 1
| W17 | 2 | Window | 1.46 | right | 1.1 | 1.606 | 1
| W18 | 2 | Window | 1.68 | back | 1.1 | 1.848 | 1
| W19 | 2 | Window | 1.5 | left | 1.1 | 1.65 | 1
| W20 | 2 | Roof | 101.4 | front/back | 0.13971 | 14.1665 | 1
Vloeren boven grond/nietverwarmde ruimte
| ID | Naar Zone | wandtype | Oppervlakte | U-waarde | U*A | f_k | Ag | P | dw | B | dt | U'
Binnenwanden/Binnenvloeren
| ID | Van | Naar | Type | Opp | Ti1 | Ti2 | U-waarde | U*A | f_k
| W21 | 2 | 1 | Floor internal | 104.6 | 18 | 21 | 1.455 | 152.1894 | -0.11538
| W23 | 2 | 2 | Wall internal | 81.7221 | 18 | 18 | 1.7363 | 141.8969 | 0
Totaal transmissie:
HT | 17.8491 | W/K
Q | 464.0762 | W
Ventilatieverliezen |  |  | geen ontworpen ventilatiesysteem!
infiltratie
n50= | 1.7933 | tab D.7
e_i= | 0.03 | tab D.8
eps= | 1 | tab D.9
V_inf | 23.7685 | m³/h
Hygienische vent
Ag | 104.6
V_min |  | m³/h
V_i= | 23.7685 | m³/h |  |  | n= | 0.14903
H_V | 16.1626 | W/K
Q | 420.2263 | W
Intermitterend verwarmen
f_R,H | 11 | Tab D10b: 3K,1h
A_g | 104.6
H_RH | 143.825
Q | 1150.6
TOTAAL
H | 177.8366 | W/K
Q | 2034.9025 | W
Zone | 3
Transmissieverliezen
Buitenwanden + Ramen
| ID | Naar zone | wandtype | Oppervlakte [m²] | Orientatie | U-waarde | U*A | f_k
| W10 | 1 | Roof | 29 | 0 | 1.6975 | 49.2289 | 1
| W11 | 1 | Door | 7.5 | 0 | 4 | 30 | 1
Vloeren boven grond/nietverwarmde ruimte
| ID | Naar Zone | wandtype | Oppervlakte | U-waarde | U*A | f_k | Ag | P | dw | B | dt | U'
| W46 | #N/A | #N/A | #N/A | #N/A | #N/A | #N/A | #N/A | 1.05 | 0.33 | #N/A | #N/A | #N/A
Binnenwanden/Binnenvloeren
| ID | Van | Naar | Type | Opp | Ti1 | Ti2 | U-waarde | U*A | f_k
| W56 | #N/A | #N/A | #N/A | #N/A | #N/A | #N/A | #N/A | #N/A | #N/A
| W57 | #N/A | #N/A | #N/A | #N/A | #N/A | #N/A | #N/A | #N/A | #N/A
| W70 | #N/A | #N/A | #N/A | #N/A | #N/A | #N/A | #N/A | #N/A | #N/A
Totaal transmissie:
HT | #N/A | W/K
Q | #N/A | W
Ventilatieverliezen |  |  | geen ontworpen ventilatiesysteem!
infiltratie
n50= | 8 | tab D.7
e_i= | 0.03 | tab D.8
eps= | 1 | tab D.9
V_inf | 0 | m³/h
Hygienische vent
Ag | 0
V_min | 25 | m³/h
V_i= | 25 | m³/h |  |  | n= | 0.16408
H_V | 8.5 | W/K
Q | 68 | W
Intermitterend verwarmen
f_R,H | 0 | constante temp
A_g | 0
H_RH | 0
Q | 0
TOTAAL
H | #N/A | W/K
Q | #N/A | W
Zone | 4
Transmissieverliezen
Buitenwanden + Ramen
| ID | Naar zone | wandtype | Oppervlakte [m²] | Orientatie | U-waarde | U*A | f_k
| W12 | 3 | Wall External | 0 | front | 2.2022 | 0 | 1
| W13 | 3 | Wall External | 14.24 | right | 2.2022 | 31.3598 | 1
| W14 | 3 | Wall External | 0 | back | 2.2022 | 0 | 1
| W15 | 3 | Wall External | 14.24 | left | 2.2022 | 31.3598 | 1
Vloeren boven grond/nietverwarmde ruimte
| ID | Naar Zone | wandtype | Oppervlakte | U-waarde | U*A | f_k | Ag | P | dw | B | dt | U'
Binnenwanden/Binnenvloeren
| ID | Van | Naar | Type | Opp | Ti1 | Ti2 | U-waarde | U*A | f_k
| W58 | #N/A | #N/A | #N/A | #N/A | #N/A | #N/A | #N/A | #N/A | #N/A
| W59 | #N/A | #N/A | #N/A | #N/A | #N/A | #N/A | #N/A | #N/A | #N/A
| W71 | #N/A | #N/A | #N/A | #N/A | #N/A | #N/A | #N/A | #N/A | #N/A
| W76 | #N/A | #N/A | #N/A | #N/A | #N/A | #N/A | #N/A | #N/A | #N/A
Totaal transmissie:
HT | #N/A | W/K
Q | #N/A | W
Ventilatieverliezen |  |  | geen ontworpen ventilatiesysteem!
infiltratie
n50= | 8 | tab D.7
e_i= | 0.03 | tab D.8
eps= | 1 | tab D.9
V_inf | #N/A | m³/h
Hygienische vent
Ag | #N/A
V_min | 50 | m³/h
V_i= | #N/A | m³/h |  |  | n= | #N/A
H_V | #N/A | W/K
Q | #N/A | W
Intermitterend verwarmen
f_R,H | 90 | Tab D10b: 3K,2h
A_g | #N/A
H_RH | #N/A
Q | #N/A
TOTAAL
H | #N/A | W/K
Q | #N/A | W
Zone | 5
Transmissieverliezen
Buitenwanden + Ramen
| ID | Naar zone | wandtype | Oppervlakte [m²] | Orientatie | U-waarde | U*A | f_k
| W16 | 3 | Window | 0 | front | 5 | 0 | 1
| W17 | 3 | Window | 2 | right | 5 | 10 | 1
| W18 | 3 | Window | 0 | back | 5 | 0 | 1
| W19 | 3 | Window | 0 | left | 5 | 0 | 1
Vloeren boven grond/nietverwarmde ruimte
| ID | Naar Zone | wandtype | Oppervlakte | U-waarde | U*A | f_k | Ag | P | dw | B | dt | U'
Binnenwanden/Binnenvloeren
| ID | Van | Naar | Type | Opp | Ti1 | Ti2 | U-waarde | U*A | f_k
| W58 | #N/A | #N/A | #N/A | #N/A | #N/A | #N/A | #N/A | #N/A | #N/A
| W60 | #N/A | #N/A | #N/A | #N/A | #N/A | #N/A | #N/A | #N/A | #N/A
| W61 | #N/A | #N/A | #N/A | #N/A | #N/A | #N/A | #N/A | #N/A | #N/A
| W67 | #N/A | #N/A | #N/A | #N/A | #N/A | #N/A | #N/A | #N/A | #N/A
| W74 | #N/A | #N/A | #N/A | #N/A | #N/A | #N/A | #N/A | #N/A | #N/A
Totaal transmissie:
HT | #N/A | W/K
Q | #N/A | W
Ventilatieverliezen |  |  | geen ontworpen ventilatiesysteem!
infiltratie
n50= | 8 | tab D.7
e_i= | 0.03 | tab D.8
eps= | 1 | tab D.9
V_inf | #N/A | m³/h
Hygienische vent
Ag | #N/A
V_min | #N/A | m³/h
V_i= | #N/A | m³/h |  |  | n= | #N/A
H_V | #N/A | W/K
Q | #N/A | W
Intermitterend verwarmen
f_R,H | 22 | Tab D10b: 3K,2h
A_g | #N/A
H_RH | #N/A
Q | #N/A
TOTAAL
H | #N/A | W/K
Q | #N/A | W
Zone | 6
Transmissieverliezen
Buitenwanden + Ramen
| ID | Naar zone | wandtype | Oppervlakte [m²] | Orientatie | U-waarde | U*A | f_k
| W20 | 3 | Roof | 99.6275 | front/back | 1.6975 | 169.1227 | 1
| W21 | 3 | Floor internal | 76.184 | 0 | 2.0896 | 159.1904 | 1
| W22 | 2 | Wall internal | 140.84 | 0 | 1.9926 | 280.6406 | 1
Vloeren boven grond/nietverwarmde ruimte
| ID | Naar Zone | wandtype | Oppervlakte | U-waarde | U*A | f_k | Ag | P | dw | B | dt | U'
Binnenwanden/Binnenvloeren
| ID | Van | Naar | Type | Opp | Ti1 | Ti2 | U-waarde | U*A | f_k
| W60 | #N/A | #N/A | #N/A | #N/A | #N/A | #N/A | #N/A | #N/A | #N/A
| W62 | #N/A | #N/A | #N/A | #N/A | #N/A | #N/A | #N/A | #N/A | #N/A
| W63 | #N/A | #N/A | #N/A | #N/A | #N/A | #N/A | #N/A | #N/A | #N/A
| W68 | #N/A | #N/A | #N/A | #N/A | #N/A | #N/A | #N/A | #N/A | #N/A
| W75 | #N/A | #N/A | #N/A | #N/A | #N/A | #N/A | #N/A | #N/A | #N/A
Totaal transmissie:
HT | #N/A | W/K
Q | #N/A | W
Ventilatieverliezen |  |  | geen ontworpen ventilatiesysteem!
infiltratie
n50= | 8 | tab D.7
e_i= | 0.03 | tab D.8
eps= | 1 | tab D.9
V_inf | #N/A | m³/h
Hygienische vent
Ag | #N/A
V_min | #N/A | m³/h
V_i= | #N/A | m³/h |  |  | n= | #N/A
H_V | #N/A | W/K
Q | #N/A | W
Intermitterend verwarmen
f_R,H | 22 | Tab D10b: 3K,2h
A_g | #N/A
H_RH | #N/A
Q | #N/A
TOTAAL
H | #N/A | W/K
Q | #N/A | W
Zone | 7
Transmissieverliezen
Buitenwanden + Ramen
| ID | Naar zone | wandtype | Oppervlakte [m²] | Orientatie | U-waarde | U*A | f_k
| W23 | 2 | Wall internal | 14.24 | 0 | 1.9926 | 28.3749 | 1
| W23 | 2 | Wall internal | 14.24 | 0 | 1.9926 | 28.3749 | 1
| W25 | #N/A | #N/A | #N/A | #N/A | #N/A | #N/A | 1
| W26 | #N/A | #N/A | #N/A | #N/A | #N/A | #N/A | 1
| W27 | #N/A | #N/A | #N/A | #N/A | #N/A | #N/A | 1
| W28 | #N/A | #N/A | #N/A | #N/A | #N/A | #N/A | 1
Vloeren boven grond/nietverwarmde ruimte
| ID | Naar Zone | wandtype | Oppervlakte | U-waarde | U*A | f_k | Ag | P | dw | B | dt | U'
Binnenwanden/Binnenvloeren
| ID | Van | Naar | Type | Opp | Ti1 | Ti2 | U-waarde | U*A | f_k
| W62 | #N/A | #N/A | #N/A | #N/A | #N/A | #N/A | #N/A | #N/A | #N/A
| W69 | #N/A | #N/A | #N/A | #N/A | #N/A | #N/A | #N/A | #N/A | #N/A
| W78 | #N/A | #N/A | #N/A | #N/A | #N/A | #N/A | #N/A | #N/A | #N/A
Totaal transmissie:
HT | #N/A | W/K
Q | #N/A | W
Ventilatieverliezen |  |  | geen ontworpen ventilatiesysteem!
infiltratie
n50= | 8 | tab D.7
e_i= | 0.03 | tab D.8
eps= | 1 | tab D.9
V_inf | #N/A | m³/h
Hygienische vent
Ag | #N/A
V_min | #N/A | m³/h
V_i= | #N/A | m³/h |  |  | n= | #N/A
H_V | #N/A | W/K
Q | #N/A | W
Intermitterend verwarmen
f_R,H | 22 | Tab D10b: 3K,2h
A_g | #N/A
H_RH | #N/A
Q | #N/A
TOTAAL
H | #N/A | W/K
Q | #N/A | W
Zone | 8
Transmissieverliezen
Buitenwanden + Ramen
| ID | Naar zone | wandtype | Oppervlakte [m²] | Orientatie | U-waarde | U*A | f_k
| W29 | #N/A | #N/A | #N/A | #N/A | #N/A | #N/A | 1
| W30 | #N/A | #N/A | #N/A | #N/A | #N/A | #N/A | 1
| W31 | #N/A | #N/A | #N/A | #N/A | #N/A | #N/A | 1
Vloeren boven grond/nietverwarmde ruimte
| ID | Naar Zone | wandtype | Oppervlakte | U-waarde | U*A | f_k | Ag | P | dw | B | dt | U'
| W47 | #N/A | #N/A | #N/A | #N/A | #N/A | #N/A | #N/A | 6.11 | 0.33 | #N/A | #N/A | #N/A
Binnenwanden/Binnenvloeren
| ID | Van | Naar | Type | Opp | Ti1 | Ti2 | U-waarde | U*A | f_k
| W52 | #N/A | #N/A | #N/A | #N/A | #N/A | #N/A | #N/A | #N/A | #N/A
| W56 | #N/A | #N/A | #N/A | #N/A | #N/A | #N/A | #N/A | #N/A | #N/A
| W71 | #N/A | #N/A | #N/A | #N/A | #N/A | #N/A | #N/A | #N/A | #N/A
Totaal transmissie:
HT | #N/A | W/K
Q | #N/A | W
Ventilatieverliezen |  |  | geen ontworpen ventilatiesysteem!
infiltratie
n50= | 8 | tab D.7
e_i= | 0.03 | tab D.8
eps= | 1 | tab D.9
V_inf | #N/A | m³/h
Hygienische vent
Ag | #N/A
V_min | #N/A | m³/h
V_i= | #N/A | m³/h |  |  | n= | #N/A
H_V | #N/A | W/K
Q | #N/A | W
Intermitterend verwarmen
f_R,H | 45 | Tab D10b: 3K,2h
A_g | #N/A
H_RH | #N/A
Q | #N/A
TOTAAL
H | #N/A | W/K
Q | #N/A | W
Zone | 9
Transmissieverliezen
Buitenwanden + Ramen
| ID | Naar zone | wandtype | Oppervlakte [m²] | Orientatie | U-waarde | U*A | f_k
| W32 | #N/A | #N/A | #N/A | #N/A | #N/A | #N/A | 1
| W33 | #N/A | #N/A | #N/A | #N/A | #N/A | #N/A | 1
Vloeren boven grond/nietverwarmde ruimte
| ID | Naar Zone | wandtype | Oppervlakte | U-waarde | U*A | f_k | Ag | P | dw | B | dt | U'
| W48 | #N/A | #N/A | #N/A | #N/A | #N/A | #N/A | #N/A | 6.52 | 0.33 | #N/A | #N/A | #N/A
Binnenwanden/Binnenvloeren
| ID | Van | Naar | Type | Opp | Ti1 | Ti2 | U-waarde | U*A | f_k
| W54 | #N/A | #N/A | #N/A | #N/A | #N/A | #N/A | #N/A | #N/A | #N/A
| W72 | #N/A | #N/A | #N/A | #N/A | #N/A | #N/A | #N/A | #N/A | #N/A
Totaal transmissie:
HT | #N/A | W/K
Q | #N/A | W
Ventilatieverliezen |  |  | geen ontworpen ventilatiesysteem!
infiltratie
n50= | 8 | tab D.7
e_i= | 0.03 | tab D.8
eps= | 1 | tab D.9
V_inf | #N/A | m³/h
Hygienische vent
Ag | #N/A
V_min | 50 | m³/h | aanname dat berging dient als wasplaats! Anders V_min=0
V_i= | #N/A | m³/h |  |  | n= | #N/A
H_V | #N/A | W/K
Q | #N/A | W
Intermitterend verwarmen
f_R,H | 0 | Tab D10b: 3K,2h
A_g | #N/A
H_RH | #N/A
Q | #N/A
TOTAAL
H | #N/A | W/K
Q | #N/A | W
Zone | 10
Transmissieverliezen
Buitenwanden + Ramen
| ID | Naar zone | wandtype | Oppervlakte [m²] | Orientatie | U-waarde | U*A | f_k
| W34 | #N/A | #N/A | #N/A | #N/A | #N/A | #N/A | 1
| W35 | #N/A | #N/A | #N/A | #N/A | #N/A | #N/A | 1
| W36 | #N/A | #N/A | #N/A | #N/A | #N/A | #N/A | 1
Vloeren boven grond/nietverwarmde ruimte
| ID | Naar Zone | wandtype | Oppervlakte | U-waarde | U*A | f_k | Ag | P | dw | B | dt | U'
| W49 | #N/A | #N/A | #N/A | #N/A | #N/A | #N/A | #N/A | 4.68 | 0.33 | #N/A | #N/A | #N/A
Binnenwanden/Binnenvloeren
| ID | Van | Naar | Type | Opp | Ti1 | Ti2 | U-waarde | U*A | f_k
| W53 | #N/A | #N/A | #N/A | #N/A | #N/A | #N/A | #N/A | #N/A | #N/A
| W55 | #N/A | #N/A | #N/A | #N/A | #N/A | #N/A | #N/A | #N/A | #N/A
| W57 | #N/A | #N/A | #N/A | #N/A | #N/A | #N/A | #N/A | #N/A | #N/A
| W59 | #N/A | #N/A | #N/A | #N/A | #N/A | #N/A | #N/A | #N/A | #N/A
| W61 | #N/A | #N/A | #N/A | #N/A | #N/A | #N/A | #N/A | #N/A | #N/A
| W63 | #N/A | #N/A | #N/A | #N/A | #N/A | #N/A | #N/A | #N/A | #N/A
| W64 | #N/A | #N/A | #N/A | #N/A | #N/A | #N/A | #N/A | #N/A | #N/A
| W65 | #N/A | #N/A | #N/A | #N/A | #N/A | #N/A | #N/A | #N/A | #N/A
| W66 | #N/A | #N/A | #N/A | #N/A | #N/A | #N/A | #N/A | #N/A | #N/A
| W70 | #N/A | #N/A | #N/A | #N/A | #N/A | #N/A | #N/A | #N/A | #N/A
| W73 | #N/A | #N/A | #N/A | #N/A | #N/A | #N/A | #N/A | #N/A | #N/A
| W77 | #N/A | #N/A | #N/A | #N/A | #N/A | #N/A | #N/A | #N/A | #N/A
Totaal transmissie:
HT | #N/A | W/K
Q | #N/A | W
Ventilatieverliezen |  |  | geen ontworpen ventilatiesysteem!
infiltratie
n50= | 8 | tab D.7
e_i= | 0.03 | tab D.8
eps= | 1 | tab D.9
V_inf | #N/A | m³/h
Hygienische vent
Ag | #N/A
V_min | 0 | m³/h
V_i= | #N/A | m³/h |  |  | n= | #N/A
H_V | #N/A | W/K
Q | #N/A | W
Intermitterend verwarmen
f_R,H | 0 | Tab D10b: 3K,2h
A_g | #N/A
H_RH | #N/A
Q | #N/A
TOTAAL
H | #N/A | W/K
Q | #N/A | W

## Verwarming Tabula 2zone RefULG1
Berekening verwarming voor multizone EL²EP detached house
Berekening volgens EN12381-2003
T_e,d | -8 | °C
Samenvatting
Zone | 1 | [12 empty] | Zone | Q
Transmissieverliezen | [13 empty] | 1 | 8219.4552 | W
[14 empty] | 2 | 6464.8139 | W
Buitenwanden + Ramen | [13 empty] | 3 |  | W
[14 empty] | 4 |  | W
| ID | Naar zone | wandtype | Oppervlakte [m²] | Orientatie | U-waarde | U*A | f_k | [5 empty] | 5 |  | W
| W1 | 1 | Wall External | 16.8224 | front | 1.6946 | 28.508 | 1 | [5 empty] | 6 |  | W
| W2 | 1 | Wall External | 35.7331 | right | 1.6946 | 60.5548 | 1 | [5 empty] | 7 |  | W
| W3 | 1 | Wall External | 16.8224 | back | 1.6946 | 28.508 | 1 | [5 empty] | 8 |  | W
| W4 | 1 | Wall External | 0 | left | 1.6946 | 0 | 1 | [5 empty] | 9 |  | W
| W5 | 1 | Window | 3.7 | front | 2 | 7.4 | 1 | [5 empty] | 10 |  | W
| W6 | 1 | Window | 3.65 | right | 2 | 7.3 | 1
| W7 | 1 | Window | 4.2 | back | 2 | 8.4 | 1 | [5 empty] | Totaal | 14684.269 | W
| W8 | 1 | Window | 3.75 | left | 2 | 7.5 | 1
| W10 | 1 | Roof | 0 | 0 | 0.28165 | 0 | 1 | [5 empty] | Qnom | 9041.4007
| W11 | 1 | Door | 9.5 | 0 | 4 | 38 | 1
Vloeren boven grond/nietverwarmde ruimte
| ID | Naar Zone | wandtype | Oppervlakte | U-waarde | U*A | f_k | Ag | P | dw | B | dt | U'
| W9 | 1 | Floor | 88.8 | 2.8188 | 250.3087 | 0.11783 | 88.8 | 37.6935 | 0.16 | 4.7117 | 0.86952 | 0.73806
Binnenwanden/Binnenvloeren | [13 empty] | 16152.696
| ID | Van | Naar | Type | Opp | Ti1 | Ti2 | U-waarde | U*A | f_k
| W21 | 1 | 2 | Floor internal | 104.6 | 21 | 18 | 1.0483 | 109.6473 | 0.10345
| W22 | 1 | 1 | Wall internal | 69.3779 | 21 | 21 | 1.2108 | 84.0001 | 0
Totaal transmissie:
HT | 227.0065 | W/K
Q | 6583.188 | W
Ventilatieverliezen
infiltratie
n50= | 4.3039 | tab D.7
e_i= | 0.03 | tab D.8
eps= | 1 | tab D.9
V_inf | 66.8831 | m³/h
Hygienische vent
Ag | 88.8
V_min |  | m³/h |  | eff | 0
V_i= | 66.8831 | m³/h |  |  | n= | 0.32229
H_V | 22.7402 | W/K
Q | 659.4672 | W
Intermitterend verwarmen
f_R,H | 11 | Tab D10b: 3K,1h
A_g | 88.8
H_RH | 33.6828
Q | 976.8
TOTAAL
H | 283.4295 | W/K
Q | 8219.4552 | W
Zone | 2
Transmissieverliezen
Buitenwanden + Ramen
| ID | Naar zone | wandtype | Oppervlakte [m²] | Orientatie | U-waarde | U*A | f_k
| W12 | 2 | Wall External | 19.8156 | front | 1.6946 | 33.5804 | 1
| W13 | 2 | Wall External | 42.091 | right | 1.6946 | 71.3292 | 1
| W14 | 2 | Wall External | 19.8156 | back | 1.6946 | 33.5804 | 1
| W15 | 2 | Wall External | 0 | left | 1.6946 | 0 | 1
| W16 | 2 | Window | 3.7 | front | 2 | 7.4 | 1
| W17 | 2 | Window | 3.65 | right | 2 | 7.3 | 1
| W18 | 2 | Window | 4.2 | back | 2 | 8.4 | 1
| W19 | 2 | Window | 3.75 | left | 2 | 7.5 | 1
| W20 | 2 | Roof | 101.4 | front/back | 0.28165 | 28.5595 | 1
Vloeren boven grond/nietverwarmde ruimte
| ID | Naar Zone | wandtype | Oppervlakte | U-waarde | U*A | f_k | Ag | P | dw | B | dt | U'
Binnenwanden/Binnenvloeren
| ID | Van | Naar | Type | Opp | Ti1 | Ti2 | U-waarde | U*A | f_k
| W21 | 2 | 1 | Floor internal | 104.6 | 18 | 21 | 1.0483 | 109.6473 | -0.11538
| W23 | 2 | 2 | Wall internal | 81.7221 | 18 | 18 | 1.2108 | 98.9461 | 0
Totaal transmissie:
HT | 184.9978 | W/K
Q | 4809.9423 | W
Ventilatieverliezen |  |  | geen ontworpen ventilatiesysteem!
infiltratie
n50= | 4.3039 | tab D.7
e_i= | 0.03 | tab D.8
eps= | 1 | tab D.9
V_inf | 57.0443 | m³/h
Hygienische vent
Ag | 104.6
V_min |  | m³/h
V_i= | 57.0443 | m³/h |  |  | n= | 0.35767
H_V | 19.3951 | W/K
Q | 504.2716 | W
Intermitterend verwarmen
f_R,H | 11 | Tab D10b: 3K,1h
A_g | 104.6
H_RH | 143.825
Q | 1150.6
TOTAAL
H | 348.2178 | W/K
Q | 6464.8139 | W
Zone | 3
Transmissieverliezen
Buitenwanden + Ramen
| ID | Naar zone | wandtype | Oppervlakte [m²] | Orientatie | U-waarde | U*A | f_k
| W10 | 1 | Roof | 29 | 0 | 1.6975 | 49.2289 | 1
| W11 | 1 | Door | 7.5 | 0 | 4 | 30 | 1
Vloeren boven grond/nietverwarmde ruimte
| ID | Naar Zone | wandtype | Oppervlakte | U-waarde | U*A | f_k | Ag | P | dw | B | dt | U'
| W46 | #N/A | #N/A | #N/A | #N/A | #N/A | #N/A | #N/A | 1.05 | 0.33 | #N/A | #N/A | #N/A
Binnenwanden/Binnenvloeren
| ID | Van | Naar | Type | Opp | Ti1 | Ti2 | U-waarde | U*A | f_k
| W56 | #N/A | #N/A | #N/A | #N/A | #N/A | #N/A | #N/A | #N/A | #N/A
| W57 | #N/A | #N/A | #N/A | #N/A | #N/A | #N/A | #N/A | #N/A | #N/A
| W70 | #N/A | #N/A | #N/A | #N/A | #N/A | #N/A | #N/A | #N/A | #N/A
Totaal transmissie:
HT | #N/A | W/K
Q | #N/A | W
Ventilatieverliezen |  |  | geen ontworpen ventilatiesysteem!
infiltratie
n50= | 8 | tab D.7
e_i= | 0.03 | tab D.8
eps= | 1 | tab D.9
V_inf | 0 | m³/h
Hygienische vent
Ag | 0
V_min | 25 | m³/h
V_i= | 25 | m³/h |  |  | n= | 0.16408
H_V | 8.5 | W/K
Q | 68 | W
Intermitterend verwarmen
f_R,H | 0 | constante temp
A_g | 0
H_RH | 0
Q | 0
TOTAAL
H | #N/A | W/K
Q | #N/A | W
Zone | 4
Transmissieverliezen
Buitenwanden + Ramen
| ID | Naar zone | wandtype | Oppervlakte [m²] | Orientatie | U-waarde | U*A | f_k
| W12 | 3 | Wall External | 0 | front | 2.2022 | 0 | 1
| W13 | 3 | Wall External | 14.24 | right | 2.2022 | 31.3598 | 1
| W14 | 3 | Wall External | 0 | back | 2.2022 | 0 | 1
| W15 | 3 | Wall External | 14.24 | left | 2.2022 | 31.3598 | 1
Vloeren boven grond/nietverwarmde ruimte
| ID | Naar Zone | wandtype | Oppervlakte | U-waarde | U*A | f_k | Ag | P | dw | B | dt | U'
Binnenwanden/Binnenvloeren
| ID | Van | Naar | Type | Opp | Ti1 | Ti2 | U-waarde | U*A | f_k
| W58 | #N/A | #N/A | #N/A | #N/A | #N/A | #N/A | #N/A | #N/A | #N/A
| W59 | #N/A | #N/A | #N/A | #N/A | #N/A | #N/A | #N/A | #N/A | #N/A
| W71 | #N/A | #N/A | #N/A | #N/A | #N/A | #N/A | #N/A | #N/A | #N/A
| W76 | #N/A | #N/A | #N/A | #N/A | #N/A | #N/A | #N/A | #N/A | #N/A
Totaal transmissie:
HT | #N/A | W/K
Q | #N/A | W
Ventilatieverliezen |  |  | geen ontworpen ventilatiesysteem!
infiltratie
n50= | 8 | tab D.7
e_i= | 0.03 | tab D.8
eps= | 1 | tab D.9
V_inf | #N/A | m³/h
Hygienische vent
Ag | #N/A
V_min | 50 | m³/h
V_i= | #N/A | m³/h |  |  | n= | #N/A
H_V | #N/A | W/K
Q | #N/A | W
Intermitterend verwarmen
f_R,H | 90 | Tab D10b: 3K,2h
A_g | #N/A
H_RH | #N/A
Q | #N/A
TOTAAL
H | #N/A | W/K
Q | #N/A | W
Zone | 5
Transmissieverliezen
Buitenwanden + Ramen
| ID | Naar zone | wandtype | Oppervlakte [m²] | Orientatie | U-waarde | U*A | f_k
| W16 | 3 | Window | 0 | front | 5 | 0 | 1
| W17 | 3 | Window | 2 | right | 5 | 10 | 1
| W18 | 3 | Window | 0 | back | 5 | 0 | 1
| W19 | 3 | Window | 0 | left | 5 | 0 | 1
Vloeren boven grond/nietverwarmde ruimte
| ID | Naar Zone | wandtype | Oppervlakte | U-waarde | U*A | f_k | Ag | P | dw | B | dt | U'
Binnenwanden/Binnenvloeren
| ID | Van | Naar | Type | Opp | Ti1 | Ti2 | U-waarde | U*A | f_k
| W58 | #N/A | #N/A | #N/A | #N/A | #N/A | #N/A | #N/A | #N/A | #N/A
| W60 | #N/A | #N/A | #N/A | #N/A | #N/A | #N/A | #N/A | #N/A | #N/A
| W61 | #N/A | #N/A | #N/A | #N/A | #N/A | #N/A | #N/A | #N/A | #N/A
| W67 | #N/A | #N/A | #N/A | #N/A | #N/A | #N/A | #N/A | #N/A | #N/A
| W74 | #N/A | #N/A | #N/A | #N/A | #N/A | #N/A | #N/A | #N/A | #N/A
Totaal transmissie:
HT | #N/A | W/K
Q | #N/A | W
Ventilatieverliezen |  |  | geen ontworpen ventilatiesysteem!
infiltratie
n50= | 8 | tab D.7
e_i= | 0.03 | tab D.8
eps= | 1 | tab D.9
V_inf | #N/A | m³/h
Hygienische vent
Ag | #N/A
V_min | #N/A | m³/h
V_i= | #N/A | m³/h |  |  | n= | #N/A
H_V | #N/A | W/K
Q | #N/A | W
Intermitterend verwarmen
f_R,H | 22 | Tab D10b: 3K,2h
A_g | #N/A
H_RH | #N/A
Q | #N/A
TOTAAL
H | #N/A | W/K
Q | #N/A | W
Zone | 6
Transmissieverliezen
Buitenwanden + Ramen
| ID | Naar zone | wandtype | Oppervlakte [m²] | Orientatie | U-waarde | U*A | f_k
| W20 | 3 | Roof | 99.6275 | front/back | 1.6975 | 169.1227 | 1
| W21 | 3 | Floor internal | 76.184 | 0 | 2.0896 | 159.1904 | 1
| W22 | 2 | Wall internal | 140.84 | 0 | 1.9926 | 280.6406 | 1
Vloeren boven grond/nietverwarmde ruimte
| ID | Naar Zone | wandtype | Oppervlakte | U-waarde | U*A | f_k | Ag | P | dw | B | dt | U'
Binnenwanden/Binnenvloeren
| ID | Van | Naar | Type | Opp | Ti1 | Ti2 | U-waarde | U*A | f_k
| W60 | #N/A | #N/A | #N/A | #N/A | #N/A | #N/A | #N/A | #N/A | #N/A
| W62 | #N/A | #N/A | #N/A | #N/A | #N/A | #N/A | #N/A | #N/A | #N/A
| W63 | #N/A | #N/A | #N/A | #N/A | #N/A | #N/A | #N/A | #N/A | #N/A
| W68 | #N/A | #N/A | #N/A | #N/A | #N/A | #N/A | #N/A | #N/A | #N/A
| W75 | #N/A | #N/A | #N/A | #N/A | #N/A | #N/A | #N/A | #N/A | #N/A
Totaal transmissie:
HT | #N/A | W/K
Q | #N/A | W
Ventilatieverliezen |  |  | geen ontworpen ventilatiesysteem!
infiltratie
n50= | 8 | tab D.7
e_i= | 0.03 | tab D.8
eps= | 1 | tab D.9
V_inf | #N/A | m³/h
Hygienische vent
Ag | #N/A
V_min | #N/A | m³/h
V_i= | #N/A | m³/h |  |  | n= | #N/A
H_V | #N/A | W/K
Q | #N/A | W
Intermitterend verwarmen
f_R,H | 22 | Tab D10b: 3K,2h
A_g | #N/A
H_RH | #N/A
Q | #N/A
TOTAAL
H | #N/A | W/K
Q | #N/A | W
Zone | 7
Transmissieverliezen
Buitenwanden + Ramen
| ID | Naar zone | wandtype | Oppervlakte [m²] | Orientatie | U-waarde | U*A | f_k
| W23 | 2 | Wall internal | 14.24 | 0 | 1.9926 | 28.3749 | 1
| W23 | 2 | Wall internal | 14.24 | 0 | 1.9926 | 28.3749 | 1
| W25 | #N/A | #N/A | #N/A | #N/A | #N/A | #N/A | 1
| W26 | #N/A | #N/A | #N/A | #N/A | #N/A | #N/A | 1
| W27 | #N/A | #N/A | #N/A | #N/A | #N/A | #N/A | 1
| W28 | #N/A | #N/A | #N/A | #N/A | #N/A | #N/A | 1
Vloeren boven grond/nietverwarmde ruimte
| ID | Naar Zone | wandtype | Oppervlakte | U-waarde | U*A | f_k | Ag | P | dw | B | dt | U'
Binnenwanden/Binnenvloeren
| ID | Van | Naar | Type | Opp | Ti1 | Ti2 | U-waarde | U*A | f_k
| W62 | #N/A | #N/A | #N/A | #N/A | #N/A | #N/A | #N/A | #N/A | #N/A
| W69 | #N/A | #N/A | #N/A | #N/A | #N/A | #N/A | #N/A | #N/A | #N/A
| W78 | #N/A | #N/A | #N/A | #N/A | #N/A | #N/A | #N/A | #N/A | #N/A
Totaal transmissie:
HT | #N/A | W/K
Q | #N/A | W
Ventilatieverliezen |  |  | geen ontworpen ventilatiesysteem!
infiltratie
n50= | 8 | tab D.7
e_i= | 0.03 | tab D.8
eps= | 1 | tab D.9
V_inf | #N/A | m³/h
Hygienische vent
Ag | #N/A
V_min | #N/A | m³/h
V_i= | #N/A | m³/h |  |  | n= | #N/A
H_V | #N/A | W/K
Q | #N/A | W
Intermitterend verwarmen
f_R,H | 22 | Tab D10b: 3K,2h
A_g | #N/A
H_RH | #N/A
Q | #N/A
TOTAAL
H | #N/A | W/K
Q | #N/A | W
Zone | 8
Transmissieverliezen
Buitenwanden + Ramen
| ID | Naar zone | wandtype | Oppervlakte [m²] | Orientatie | U-waarde | U*A | f_k
| W29 | #N/A | #N/A | #N/A | #N/A | #N/A | #N/A | 1
| W30 | #N/A | #N/A | #N/A | #N/A | #N/A | #N/A | 1
| W31 | #N/A | #N/A | #N/A | #N/A | #N/A | #N/A | 1
Vloeren boven grond/nietverwarmde ruimte
| ID | Naar Zone | wandtype | Oppervlakte | U-waarde | U*A | f_k | Ag | P | dw | B | dt | U'
| W47 | #N/A | #N/A | #N/A | #N/A | #N/A | #N/A | #N/A | 6.11 | 0.33 | #N/A | #N/A | #N/A
Binnenwanden/Binnenvloeren
| ID | Van | Naar | Type | Opp | Ti1 | Ti2 | U-waarde | U*A | f_k
| W52 | #N/A | #N/A | #N/A | #N/A | #N/A | #N/A | #N/A | #N/A | #N/A
| W56 | #N/A | #N/A | #N/A | #N/A | #N/A | #N/A | #N/A | #N/A | #N/A
| W71 | #N/A | #N/A | #N/A | #N/A | #N/A | #N/A | #N/A | #N/A | #N/A
Totaal transmissie:
HT | #N/A | W/K
Q | #N/A | W
Ventilatieverliezen |  |  | geen ontworpen ventilatiesysteem!
infiltratie
n50= | 8 | tab D.7
e_i= | 0.03 | tab D.8
eps= | 1 | tab D.9
V_inf | #N/A | m³/h
Hygienische vent
Ag | #N/A
V_min | #N/A | m³/h
V_i= | #N/A | m³/h |  |  | n= | #N/A
H_V | #N/A | W/K
Q | #N/A | W
Intermitterend verwarmen
f_R,H | 45 | Tab D10b: 3K,2h
A_g | #N/A
H_RH | #N/A
Q | #N/A
TOTAAL
H | #N/A | W/K
Q | #N/A | W
Zone | 9
Transmissieverliezen
Buitenwanden + Ramen
| ID | Naar zone | wandtype | Oppervlakte [m²] | Orientatie | U-waarde | U*A | f_k
| W32 | #N/A | #N/A | #N/A | #N/A | #N/A | #N/A | 1
| W33 | #N/A | #N/A | #N/A | #N/A | #N/A | #N/A | 1
Vloeren boven grond/nietverwarmde ruimte
| ID | Naar Zone | wandtype | Oppervlakte | U-waarde | U*A | f_k | Ag | P | dw | B | dt | U'
| W48 | #N/A | #N/A | #N/A | #N/A | #N/A | #N/A | #N/A | 6.52 | 0.33 | #N/A | #N/A | #N/A
Binnenwanden/Binnenvloeren
| ID | Van | Naar | Type | Opp | Ti1 | Ti2 | U-waarde | U*A | f_k
| W54 | #N/A | #N/A | #N/A | #N/A | #N/A | #N/A | #N/A | #N/A | #N/A
| W72 | #N/A | #N/A | #N/A | #N/A | #N/A | #N/A | #N/A | #N/A | #N/A
Totaal transmissie:
HT | #N/A | W/K
Q | #N/A | W
Ventilatieverliezen |  |  | geen ontworpen ventilatiesysteem!
infiltratie
n50= | 8 | tab D.7
e_i= | 0.03 | tab D.8
eps= | 1 | tab D.9
V_inf | #N/A | m³/h
Hygienische vent
Ag | #N/A
V_min | 50 | m³/h | aanname dat berging dient als wasplaats! Anders V_min=0
V_i= | #N/A | m³/h |  |  | n= | #N/A
H_V | #N/A | W/K
Q | #N/A | W
Intermitterend verwarmen
f_R,H | 0 | Tab D10b: 3K,2h
A_g | #N/A
H_RH | #N/A
Q | #N/A
TOTAAL
H | #N/A | W/K
Q | #N/A | W
Zone | 10
Transmissieverliezen
Buitenwanden + Ramen
| ID | Naar zone | wandtype | Oppervlakte [m²] | Orientatie | U-waarde | U*A | f_k
| W34 | #N/A | #N/A | #N/A | #N/A | #N/A | #N/A | 1
| W35 | #N/A | #N/A | #N/A | #N/A | #N/A | #N/A | 1
| W36 | #N/A | #N/A | #N/A | #N/A | #N/A | #N/A | 1
Vloeren boven grond/nietverwarmde ruimte
| ID | Naar Zone | wandtype | Oppervlakte | U-waarde | U*A | f_k | Ag | P | dw | B | dt | U'
| W49 | #N/A | #N/A | #N/A | #N/A | #N/A | #N/A | #N/A | 4.68 | 0.33 | #N/A | #N/A | #N/A
Binnenwanden/Binnenvloeren
| ID | Van | Naar | Type | Opp | Ti1 | Ti2 | U-waarde | U*A | f_k
| W53 | #N/A | #N/A | #N/A | #N/A | #N/A | #N/A | #N/A | #N/A | #N/A
| W55 | #N/A | #N/A | #N/A | #N/A | #N/A | #N/A | #N/A | #N/A | #N/A
| W57 | #N/A | #N/A | #N/A | #N/A | #N/A | #N/A | #N/A | #N/A | #N/A
| W59 | #N/A | #N/A | #N/A | #N/A | #N/A | #N/A | #N/A | #N/A | #N/A
| W61 | #N/A | #N/A | #N/A | #N/A | #N/A | #N/A | #N/A | #N/A | #N/A
| W63 | #N/A | #N/A | #N/A | #N/A | #N/A | #N/A | #N/A | #N/A | #N/A
| W64 | #N/A | #N/A | #N/A | #N/A | #N/A | #N/A | #N/A | #N/A | #N/A
| W65 | #N/A | #N/A | #N/A | #N/A | #N/A | #N/A | #N/A | #N/A | #N/A
| W66 | #N/A | #N/A | #N/A | #N/A | #N/A | #N/A | #N/A | #N/A | #N/A
| W70 | #N/A | #N/A | #N/A | #N/A | #N/A | #N/A | #N/A | #N/A | #N/A
| W73 | #N/A | #N/A | #N/A | #N/A | #N/A | #N/A | #N/A | #N/A | #N/A
| W77 | #N/A | #N/A | #N/A | #N/A | #N/A | #N/A | #N/A | #N/A | #N/A
Totaal transmissie:
HT | #N/A | W/K
Q | #N/A | W
Ventilatieverliezen |  |  | geen ontworpen ventilatiesysteem!
infiltratie
n50= | 8 | tab D.7
e_i= | 0.03 | tab D.8
eps= | 1 | tab D.9
V_inf | #N/A | m³/h
Hygienische vent
Ag | #N/A
V_min | 0 | m³/h
V_i= | #N/A | m³/h |  |  | n= | #N/A
H_V | #N/A | W/K
Q | #N/A | W
Intermitterend verwarmen
f_R,H | 0 | Tab D10b: 3K,2h
A_g | #N/A
H_RH | #N/A
Q | #N/A
TOTAAL
H | #N/A | W/K
Q | #N/A | W

## Verwarming Tabula 2zone RefULG2
Berekening verwarming voor multizone EL²EP detached house
Berekening volgens EN12381-2003
T_e,d | -8 | °C
Samenvatting
Zone | 1 | [12 empty] | Zone | Q
Transmissieverliezen | [13 empty] | 1 | 4771.2125 | W
[14 empty] | 2 | 3985.7259 | W
Buitenwanden + Ramen | [13 empty] | 3 |  | W
[14 empty] | 4 |  | W
| ID | Naar zone | wandtype | Oppervlakte [m²] | Orientatie | U-waarde | U*A | f_k | [5 empty] | 5 |  | W
| W1 | 1 | Wall External | 16.8224 | front | 0.29056 | 4.8879 | 1 | [5 empty] | 6 |  | W
| W2 | 1 | Wall External | 35.7331 | right | 0.29056 | 10.3827 | 1 | [5 empty] | 7 |  | W
| W3 | 1 | Wall External | 16.8224 | back | 0.29056 | 4.8879 | 1 | [5 empty] | 8 |  | W
| W4 | 1 | Wall External | 0 | left | 0.29056 | 0 | 1 | [5 empty] | 9 |  | W
| W5 | 1 | Window | 3.7 | front | 2 | 7.4 | 1 | [5 empty] | 10 |  | W
| W6 | 1 | Window | 3.65 | right | 2 | 7.3 | 1
| W7 | 1 | Window | 4.2 | back | 2 | 8.4 | 1 | [5 empty] | Totaal | 8756.9384 | W
| W8 | 1 | Window | 3.75 | left | 2 | 7.5 | 1
| W10 | 1 | Roof | 0 | 0 | 0.28165 | 0 | 1 | [5 empty] | Qnom | 5248.3337
| W11 | 1 | Door | 9.5 | 0 | 4 | 38 | 1
Vloeren boven grond/nietverwarmde ruimte
| ID | Naar Zone | wandtype | Oppervlakte | U-waarde | U*A | f_k | Ag | P | dw | B | dt | U'
| W9 | 1 | Floor | 88.8 | 0.26077 | 23.1566 | 0.34548 | 88.8 | 37.6935 | 0.167 | 4.7117 | 7.8365 | 0.2002
Binnenwanden/Binnenvloeren | [13 empty] | 9632.6322
| ID | Van | Naar | Type | Opp | Ti1 | Ti2 | U-waarde | U*A | f_k
| W21 | 1 | 2 | Floor internal | 104.6 | 21 | 18 | 1.0483 | 109.6473 | 0.10345
| W22 | 1 | 1 | Wall internal | 69.3779 | 21 | 21 | 1.2108 | 84.0001 | 0
Totaal transmissie:
HT | 108.1016 | W/K
Q | 3134.9453 | W
Ventilatieverliezen
infiltratie
n50= | 4.3039 | tab D.7
e_i= | 0.03 | tab D.8
eps= | 1 | tab D.9
V_inf | 66.8831 | m³/h
Hygienische vent
Ag | 88.8
V_min |  | m³/h |  | eff | 0
V_i= | 66.8831 | m³/h |  |  | n= | 0.32229
H_V | 22.7402 | W/K
Q | 659.4672 | W
Intermitterend verwarmen
f_R,H | 11 | Tab D10b: 3K,1h
A_g | 88.8
H_RH | 33.6828
Q | 976.8
TOTAAL
H | 164.5246 | W/K
Q | 4771.2125 | W
Zone | 2
Transmissieverliezen
Buitenwanden + Ramen
| ID | Naar zone | wandtype | Oppervlakte [m²] | Orientatie | U-waarde | U*A | f_k
| W12 | 2 | Wall External | 19.8156 | front | 0.29056 | 5.7577 | 1
| W13 | 2 | Wall External | 42.091 | right | 0.29056 | 12.23 | 1
| W14 | 2 | Wall External | 19.8156 | back | 0.29056 | 5.7577 | 1
| W15 | 2 | Wall External | 0 | left | 0.29056 | 0 | 1
| W16 | 2 | Window | 3.7 | front | 2 | 7.4 | 1
| W17 | 2 | Window | 3.65 | right | 2 | 7.3 | 1
| W18 | 2 | Window | 4.2 | back | 2 | 8.4 | 1
| W19 | 2 | Window | 3.75 | left | 2 | 7.5 | 1
| W20 | 2 | Roof | 101.4 | front/back | 0.28165 | 28.5595 | 1
Vloeren boven grond/nietverwarmde ruimte
| ID | Naar Zone | wandtype | Oppervlakte | U-waarde | U*A | f_k | Ag | P | dw | B | dt | U'
Binnenwanden/Binnenvloeren
| ID | Van | Naar | Type | Opp | Ti1 | Ti2 | U-waarde | U*A | f_k
| W21 | 2 | 1 | Floor internal | 104.6 | 18 | 21 | 1.0483 | 109.6473 | -0.11538
| W23 | 2 | 2 | Wall internal | 81.7221 | 18 | 18 | 1.2108 | 98.9461 | 0
Totaal transmissie:
HT | 70.2532 | W/K
Q | 1826.5827 | W
Ventilatieverliezen |  |  | geen ontworpen ventilatiesysteem!
infiltratie
n50= | 4.3039 | tab D.7
e_i= | 0.03 | tab D.8
eps= | 1 | tab D.9
V_inf | 57.0443 | m³/h
Hygienische vent
Ag | 104.6
V_min |  | m³/h
V_i= | 57.0443 | m³/h |  |  | n= | 0.35767
H_V | 38.7901 | W/K
Q | 1008.5432 | W
Intermitterend verwarmen
f_R,H | 11 | Tab D10b: 3K,1h
A_g | 104.6
H_RH | 143.825
Q | 1150.6
TOTAAL
H | 252.8683 | W/K
Q | 3985.7259 | W
Zone | 3
Transmissieverliezen
Buitenwanden + Ramen
| ID | Naar zone | wandtype | Oppervlakte [m²] | Orientatie | U-waarde | U*A | f_k
| W10 | 1 | Roof | 29 | 0 | 1.6975 | 49.2289 | 1
| W11 | 1 | Door | 7.5 | 0 | 4 | 30 | 1
Vloeren boven grond/nietverwarmde ruimte
| ID | Naar Zone | wandtype | Oppervlakte | U-waarde | U*A | f_k | Ag | P | dw | B | dt | U'
| W46 | #N/A | #N/A | #N/A | #N/A | #N/A | #N/A | #N/A | 1.05 | 0.33 | #N/A | #N/A | #N/A
Binnenwanden/Binnenvloeren
| ID | Van | Naar | Type | Opp | Ti1 | Ti2 | U-waarde | U*A | f_k
| W56 | #N/A | #N/A | #N/A | #N/A | #N/A | #N/A | #N/A | #N/A | #N/A
| W57 | #N/A | #N/A | #N/A | #N/A | #N/A | #N/A | #N/A | #N/A | #N/A
| W70 | #N/A | #N/A | #N/A | #N/A | #N/A | #N/A | #N/A | #N/A | #N/A
Totaal transmissie:
HT | #N/A | W/K
Q | #N/A | W
Ventilatieverliezen |  |  | geen ontworpen ventilatiesysteem!
infiltratie
n50= | 8 | tab D.7
e_i= | 0.03 | tab D.8
eps= | 1 | tab D.9
V_inf | 0 | m³/h
Hygienische vent
Ag | 0
V_min | 25 | m³/h
V_i= | 25 | m³/h |  |  | n= | 0.16408
H_V | 8.5 | W/K
Q | 68 | W
Intermitterend verwarmen
f_R,H | 0 | constante temp
A_g | 0
H_RH | 0
Q | 0
TOTAAL
H | #N/A | W/K
Q | #N/A | W
Zone | 4
Transmissieverliezen
Buitenwanden + Ramen
| ID | Naar zone | wandtype | Oppervlakte [m²] | Orientatie | U-waarde | U*A | f_k
| W12 | 3 | Wall External | 0 | front | 2.2022 | 0 | 1
| W13 | 3 | Wall External | 14.24 | right | 2.2022 | 31.3598 | 1
| W14 | 3 | Wall External | 0 | back | 2.2022 | 0 | 1
| W15 | 3 | Wall External | 14.24 | left | 2.2022 | 31.3598 | 1
Vloeren boven grond/nietverwarmde ruimte
| ID | Naar Zone | wandtype | Oppervlakte | U-waarde | U*A | f_k | Ag | P | dw | B | dt | U'
Binnenwanden/Binnenvloeren
| ID | Van | Naar | Type | Opp | Ti1 | Ti2 | U-waarde | U*A | f_k
| W58 | #N/A | #N/A | #N/A | #N/A | #N/A | #N/A | #N/A | #N/A | #N/A
| W59 | #N/A | #N/A | #N/A | #N/A | #N/A | #N/A | #N/A | #N/A | #N/A
| W71 | #N/A | #N/A | #N/A | #N/A | #N/A | #N/A | #N/A | #N/A | #N/A
| W76 | #N/A | #N/A | #N/A | #N/A | #N/A | #N/A | #N/A | #N/A | #N/A
Totaal transmissie:
HT | #N/A | W/K
Q | #N/A | W
Ventilatieverliezen |  |  | geen ontworpen ventilatiesysteem!
infiltratie
n50= | 8 | tab D.7
e_i= | 0.03 | tab D.8
eps= | 1 | tab D.9
V_inf | #N/A | m³/h
Hygienische vent
Ag | #N/A
V_min | 50 | m³/h
V_i= | #N/A | m³/h |  |  | n= | #N/A
H_V | #N/A | W/K
Q | #N/A | W
Intermitterend verwarmen
f_R,H | 90 | Tab D10b: 3K,2h
A_g | #N/A
H_RH | #N/A
Q | #N/A
TOTAAL
H | #N/A | W/K
Q | #N/A | W
Zone | 5
Transmissieverliezen
Buitenwanden + Ramen
| ID | Naar zone | wandtype | Oppervlakte [m²] | Orientatie | U-waarde | U*A | f_k
| W16 | 3 | Window | 0 | front | 5 | 0 | 1
| W17 | 3 | Window | 2 | right | 5 | 10 | 1
| W18 | 3 | Window | 0 | back | 5 | 0 | 1
| W19 | 3 | Window | 0 | left | 5 | 0 | 1
Vloeren boven grond/nietverwarmde ruimte
| ID | Naar Zone | wandtype | Oppervlakte | U-waarde | U*A | f_k | Ag | P | dw | B | dt | U'
Binnenwanden/Binnenvloeren
| ID | Van | Naar | Type | Opp | Ti1 | Ti2 | U-waarde | U*A | f_k
| W58 | #N/A | #N/A | #N/A | #N/A | #N/A | #N/A | #N/A | #N/A | #N/A
| W60 | #N/A | #N/A | #N/A | #N/A | #N/A | #N/A | #N/A | #N/A | #N/A
| W61 | #N/A | #N/A | #N/A | #N/A | #N/A | #N/A | #N/A | #N/A | #N/A
| W67 | #N/A | #N/A | #N/A | #N/A | #N/A | #N/A | #N/A | #N/A | #N/A
| W74 | #N/A | #N/A | #N/A | #N/A | #N/A | #N/A | #N/A | #N/A | #N/A
Totaal transmissie:
HT | #N/A | W/K
Q | #N/A | W
Ventilatieverliezen |  |  | geen ontworpen ventilatiesysteem!
infiltratie
n50= | 8 | tab D.7
e_i= | 0.03 | tab D.8
eps= | 1 | tab D.9
V_inf | #N/A | m³/h
Hygienische vent
Ag | #N/A
V_min | #N/A | m³/h
V_i= | #N/A | m³/h |  |  | n= | #N/A
H_V | #N/A | W/K
Q | #N/A | W
Intermitterend verwarmen
f_R,H | 22 | Tab D10b: 3K,2h
A_g | #N/A
H_RH | #N/A
Q | #N/A
TOTAAL
H | #N/A | W/K
Q | #N/A | W
Zone | 6
Transmissieverliezen
Buitenwanden + Ramen
| ID | Naar zone | wandtype | Oppervlakte [m²] | Orientatie | U-waarde | U*A | f_k
| W20 | 3 | Roof | 99.6275 | front/back | 1.6975 | 169.1227 | 1
| W21 | 3 | Floor internal | 76.184 | 0 | 2.0896 | 159.1904 | 1
| W22 | 2 | Wall internal | 140.84 | 0 | 1.9926 | 280.6406 | 1
Vloeren boven grond/nietverwarmde ruimte
| ID | Naar Zone | wandtype | Oppervlakte | U-waarde | U*A | f_k | Ag | P | dw | B | dt | U'
Binnenwanden/Binnenvloeren
| ID | Van | Naar | Type | Opp | Ti1 | Ti2 | U-waarde | U*A | f_k
| W60 | #N/A | #N/A | #N/A | #N/A | #N/A | #N/A | #N/A | #N/A | #N/A
| W62 | #N/A | #N/A | #N/A | #N/A | #N/A | #N/A | #N/A | #N/A | #N/A
| W63 | #N/A | #N/A | #N/A | #N/A | #N/A | #N/A | #N/A | #N/A | #N/A
| W68 | #N/A | #N/A | #N/A | #N/A | #N/A | #N/A | #N/A | #N/A | #N/A
| W75 | #N/A | #N/A | #N/A | #N/A | #N/A | #N/A | #N/A | #N/A | #N/A
Totaal transmissie:
HT | #N/A | W/K
Q | #N/A | W
Ventilatieverliezen |  |  | geen ontworpen ventilatiesysteem!
infiltratie
n50= | 8 | tab D.7
e_i= | 0.03 | tab D.8
eps= | 1 | tab D.9
V_inf | #N/A | m³/h
Hygienische vent
Ag | #N/A
V_min | #N/A | m³/h
V_i= | #N/A | m³/h |  |  | n= | #N/A
H_V | #N/A | W/K
Q | #N/A | W
Intermitterend verwarmen
f_R,H | 22 | Tab D10b: 3K,2h
A_g | #N/A
H_RH | #N/A
Q | #N/A
TOTAAL
H | #N/A | W/K
Q | #N/A | W
Zone | 7
Transmissieverliezen
Buitenwanden + Ramen
| ID | Naar zone | wandtype | Oppervlakte [m²] | Orientatie | U-waarde | U*A | f_k
| W23 | 2 | Wall internal | 14.24 | 0 | 1.9926 | 28.3749 | 1
| W23 | 2 | Wall internal | 14.24 | 0 | 1.9926 | 28.3749 | 1
| W25 | #N/A | #N/A | #N/A | #N/A | #N/A | #N/A | 1
| W26 | #N/A | #N/A | #N/A | #N/A | #N/A | #N/A | 1
| W27 | #N/A | #N/A | #N/A | #N/A | #N/A | #N/A | 1
| W28 | #N/A | #N/A | #N/A | #N/A | #N/A | #N/A | 1
Vloeren boven grond/nietverwarmde ruimte
| ID | Naar Zone | wandtype | Oppervlakte | U-waarde | U*A | f_k | Ag | P | dw | B | dt | U'
Binnenwanden/Binnenvloeren
| ID | Van | Naar | Type | Opp | Ti1 | Ti2 | U-waarde | U*A | f_k
| W62 | #N/A | #N/A | #N/A | #N/A | #N/A | #N/A | #N/A | #N/A | #N/A
| W69 | #N/A | #N/A | #N/A | #N/A | #N/A | #N/A | #N/A | #N/A | #N/A
| W78 | #N/A | #N/A | #N/A | #N/A | #N/A | #N/A | #N/A | #N/A | #N/A
Totaal transmissie:
HT | #N/A | W/K
Q | #N/A | W
Ventilatieverliezen |  |  | geen ontworpen ventilatiesysteem!
infiltratie
n50= | 8 | tab D.7
e_i= | 0.03 | tab D.8
eps= | 1 | tab D.9
V_inf | #N/A | m³/h
Hygienische vent
Ag | #N/A
V_min | #N/A | m³/h
V_i= | #N/A | m³/h |  |  | n= | #N/A
H_V | #N/A | W/K
Q | #N/A | W
Intermitterend verwarmen
f_R,H | 22 | Tab D10b: 3K,2h
A_g | #N/A
H_RH | #N/A
Q | #N/A
TOTAAL
H | #N/A | W/K
Q | #N/A | W
Zone | 8
Transmissieverliezen
Buitenwanden + Ramen
| ID | Naar zone | wandtype | Oppervlakte [m²] | Orientatie | U-waarde | U*A | f_k
| W29 | #N/A | #N/A | #N/A | #N/A | #N/A | #N/A | 1
| W30 | #N/A | #N/A | #N/A | #N/A | #N/A | #N/A | 1
| W31 | #N/A | #N/A | #N/A | #N/A | #N/A | #N/A | 1
Vloeren boven grond/nietverwarmde ruimte
| ID | Naar Zone | wandtype | Oppervlakte | U-waarde | U*A | f_k | Ag | P | dw | B | dt | U'
| W47 | #N/A | #N/A | #N/A | #N/A | #N/A | #N/A | #N/A | 6.11 | 0.33 | #N/A | #N/A | #N/A
Binnenwanden/Binnenvloeren
| ID | Van | Naar | Type | Opp | Ti1 | Ti2 | U-waarde | U*A | f_k
| W52 | #N/A | #N/A | #N/A | #N/A | #N/A | #N/A | #N/A | #N/A | #N/A
| W56 | #N/A | #N/A | #N/A | #N/A | #N/A | #N/A | #N/A | #N/A | #N/A
| W71 | #N/A | #N/A | #N/A | #N/A | #N/A | #N/A | #N/A | #N/A | #N/A
Totaal transmissie:
HT | #N/A | W/K
Q | #N/A | W
Ventilatieverliezen |  |  | geen ontworpen ventilatiesysteem!
infiltratie
n50= | 8 | tab D.7
e_i= | 0.03 | tab D.8
eps= | 1 | tab D.9
V_inf | #N/A | m³/h
Hygienische vent
Ag | #N/A
V_min | #N/A | m³/h
V_i= | #N/A | m³/h |  |  | n= | #N/A
H_V | #N/A | W/K
Q | #N/A | W
Intermitterend verwarmen
f_R,H | 45 | Tab D10b: 3K,2h
A_g | #N/A
H_RH | #N/A
Q | #N/A
TOTAAL
H | #N/A | W/K
Q | #N/A | W
Zone | 9
Transmissieverliezen
Buitenwanden + Ramen
| ID | Naar zone | wandtype | Oppervlakte [m²] | Orientatie | U-waarde | U*A | f_k
| W32 | #N/A | #N/A | #N/A | #N/A | #N/A | #N/A | 1
| W33 | #N/A | #N/A | #N/A | #N/A | #N/A | #N/A | 1
Vloeren boven grond/nietverwarmde ruimte
| ID | Naar Zone | wandtype | Oppervlakte | U-waarde | U*A | f_k | Ag | P | dw | B | dt | U'
| W48 | #N/A | #N/A | #N/A | #N/A | #N/A | #N/A | #N/A | 6.52 | 0.33 | #N/A | #N/A | #N/A
Binnenwanden/Binnenvloeren
| ID | Van | Naar | Type | Opp | Ti1 | Ti2 | U-waarde | U*A | f_k
| W54 | #N/A | #N/A | #N/A | #N/A | #N/A | #N/A | #N/A | #N/A | #N/A
| W72 | #N/A | #N/A | #N/A | #N/A | #N/A | #N/A | #N/A | #N/A | #N/A
Totaal transmissie:
HT | #N/A | W/K
Q | #N/A | W
Ventilatieverliezen |  |  | geen ontworpen ventilatiesysteem!
infiltratie
n50= | 8 | tab D.7
e_i= | 0.03 | tab D.8
eps= | 1 | tab D.9
V_inf | #N/A | m³/h
Hygienische vent
Ag | #N/A
V_min | 50 | m³/h | aanname dat berging dient als wasplaats! Anders V_min=0
V_i= | #N/A | m³/h |  |  | n= | #N/A
H_V | #N/A | W/K
Q | #N/A | W
Intermitterend verwarmen
f_R,H | 0 | Tab D10b: 3K,2h
A_g | #N/A
H_RH | #N/A
Q | #N/A
TOTAAL
H | #N/A | W/K
Q | #N/A | W
Zone | 10
Transmissieverliezen
Buitenwanden + Ramen
| ID | Naar zone | wandtype | Oppervlakte [m²] | Orientatie | U-waarde | U*A | f_k
| W34 | #N/A | #N/A | #N/A | #N/A | #N/A | #N/A | 1
| W35 | #N/A | #N/A | #N/A | #N/A | #N/A | #N/A | 1
| W36 | #N/A | #N/A | #N/A | #N/A | #N/A | #N/A | 1
Vloeren boven grond/nietverwarmde ruimte
| ID | Naar Zone | wandtype | Oppervlakte | U-waarde | U*A | f_k | Ag | P | dw | B | dt | U'
| W49 | #N/A | #N/A | #N/A | #N/A | #N/A | #N/A | #N/A | 4.68 | 0.33 | #N/A | #N/A | #N/A
Binnenwanden/Binnenvloeren
| ID | Van | Naar | Type | Opp | Ti1 | Ti2 | U-waarde | U*A | f_k
| W53 | #N/A | #N/A | #N/A | #N/A | #N/A | #N/A | #N/A | #N/A | #N/A
| W55 | #N/A | #N/A | #N/A | #N/A | #N/A | #N/A | #N/A | #N/A | #N/A
| W57 | #N/A | #N/A | #N/A | #N/A | #N/A | #N/A | #N/A | #N/A | #N/A
| W59 | #N/A | #N/A | #N/A | #N/A | #N/A | #N/A | #N/A | #N/A | #N/A
| W61 | #N/A | #N/A | #N/A | #N/A | #N/A | #N/A | #N/A | #N/A | #N/A
| W63 | #N/A | #N/A | #N/A | #N/A | #N/A | #N/A | #N/A | #N/A | #N/A
| W64 | #N/A | #N/A | #N/A | #N/A | #N/A | #N/A | #N/A | #N/A | #N/A
| W65 | #N/A | #N/A | #N/A | #N/A | #N/A | #N/A | #N/A | #N/A | #N/A
| W66 | #N/A | #N/A | #N/A | #N/A | #N/A | #N/A | #N/A | #N/A | #N/A
| W70 | #N/A | #N/A | #N/A | #N/A | #N/A | #N/A | #N/A | #N/A | #N/A
| W73 | #N/A | #N/A | #N/A | #N/A | #N/A | #N/A | #N/A | #N/A | #N/A
| W77 | #N/A | #N/A | #N/A | #N/A | #N/A | #N/A | #N/A | #N/A | #N/A
Totaal transmissie:
HT | #N/A | W/K
Q | #N/A | W
Ventilatieverliezen |  |  | geen ontworpen ventilatiesysteem!
infiltratie
n50= | 8 | tab D.7
e_i= | 0.03 | tab D.8
eps= | 1 | tab D.9
V_inf | #N/A | m³/h
Hygienische vent
Ag | #N/A
V_min | 0 | m³/h
V_i= | #N/A | m³/h |  |  | n= | #N/A
H_V | #N/A | W/K
Q | #N/A | W
Intermitterend verwarmen
f_R,H | 0 | Tab D10b: 3K,2h
A_g | #N/A
H_RH | #N/A
Q | #N/A
TOTAAL
H | #N/A | W/K
Q | #N/A | W

## PropertiesGB_Theoretical
Physical parameters
DayZone
UA | 117.5708 | W/K
vent | 144.7207 | W/K |  | vent+inf | 68.2207 | Uawin | 76.5
hwi | 29.2093 | W/K
Uafl | 250.3087 | W/K | (niet gereduceerde!)
Losstot | 512.6003
| Total |  | Inside insul.
Cw | 21183838.7342 | J/K | 12558781.9731 | J/K
Cair | 1893468.192 | J/K | 1893468.192 | J/K
Cwi | 13695191.4788 | J/K | 13695191.4788 | J/K
Cfl | 33349728 | J/K | 9853248 | J/K
Cwalls | 34879030.213 |  | 26253973.4519
Ctotal | 70122226.405 |  | 38000689.6439
Floor
Uafi | 152.1894 | W/K
Cfi | 48695484 | J/K | 48695484 | J/K
NightZone
UA | 138.4899 | W/K
vent | 134.6852 | W/K |  | vent+inf | 58.1852 | Uawin | 76.5
hwi | 141.8969 | W/K
Uar | 168.3837 | W/K | (niet gereduceerde!)
Losstot | 441.5588
| Total |  | Inside insul.
Cw | 24953035.2658 | J/K | 14793340.0269 | J/K
Cair | 1345775.816 | J/K | 1345775.816 | J/K
Cwi | 16131948.5212 | J/K | 16131948.5212 | J/K
Cr | 4625056.8 | J/K | 1660932 | J/K
Cwalls | 41084983.787 |  | 30925288.5481
Ctotal | 47055816.403 |  | 33931996.3641

## Sheet9
Losstot