## Gebouwgegevens Tabula (hidden)
Thermal properties: Detached Single Family House before1945
Global geometrical data | [7 empty] | Surface properties | [10 empty] | Component properties
[22 empty] | Tabula | 1.7 | W/m²K
Protected volume | 766 | m³ | Window area |  |  | 41.2 | m² | ID | From Zone | To Zone | Construction type | Area [m²] | Orientation | U-waarde | U*A | Cth |  | Cth2 |  | Roof |  | U= | 1.6975 | W/m²K |  | C= | 77930 | C2= | 42230
[8 empty] | W1 | 0 | 1 | Wall External | 22.715 | front | 2.2022 | 50.0237 | 10219024.2 | 449880 | 10219024.2 |  |  | layers | thickness [m] | lambda [W/mK] | rho [kg/m³] | c [J/kgK] | R [m²K/W] | C [J/m²K]
Usable floor area | 279 | m² | Front | Gf | 26.21% | (%) | 10.8 | W2 | 0 | 1 | Wall External | 18.585 | right | 2.2022 | 40.9285 | 8361019.8 | 449880 | 8361019.8 |  |  | tiled roof | 0.025 | 1 | 1700 | 840 | 0.025 | 35700 | *voegen niet ingerekend
Day zone | 167.4 | m² | Right | Gf | 22.57% | (%) | 9.3 | W3 | 0 | 1 | Wall External | 22.715 | back | 2.2022 | 50.0237 | 10219024.2 | 449880 | 10219024.2 |  |  | air gap | 0 | 0 | 0 | 0 | 0.16 | 0
Night zone | 111.6 |  | Back | Gf | 29.61% | (%) | 12.2 | W4 | 0 | 1 | Wall External | 18.585 | left | 2.2022 | 40.9285 | 8361019.8 | 449880 | 8361019.8 |  |  | insulation | 0 | 1.4 | 2100 | 840 | 0 | 0
|  |  | Left | Gf | 21.6% | (%) | 8.9 | W5 | 0 | 1 | Window | 10.8 | front | 5 | 54 | 0 | 0 | 0 |  |  | woodboard | 0.025 | 0.11 | 550 | 1880 | 0.22727 | 25850 | *voegen niet ingerekend
|  |  | Front | Ff | 0% |  | 0 | W6 | 0 | 1 | Window | 9.3 | right | 5 | 46.5 | 0 | 0 | 0 |  |  | gipspleister | 0.02 | 0.6 | 975 | 840 | 0.033333 | 16380
|  |  | Right | Ff | 0% |  | 0 | W7 | 0 | 1 | Window | 12.2 | back | 5 | 61 | 0 | 0 | 0
|  |  | Back | Ff | 0% |  | 0 | W8 | 0 | 1 | Window | 8.9 | left | 5 | 44.5 | 0 | 0 | 0 |  |  |  | Tabula | 2.2 | W/m²K
|  |  | Left | Ff | 0% |  | 0 | W9 | ground | 1 | Floor | 62 |  | 2.599 | 161.1386 | 27878176 | 449648 | 27878176 |  | Wall external |  | U= | 2.2022 | W/m²K |  | C= | 449880 | C2= | 449880
|  |  | Summarizing ratios |  |  |  |  | W10 | 0 | 1 | Roof | 78.6 |  | 1.6975 | 133.4274 | 6125298 | 77930 | 3319278 |  |  | layers | thickness [m] | lambda [W/mK] | rho [kg/m³] | c [J/kgK] | R [m²K/W] | C [J/m²K]
[8 empty] | W11 | 0 | 1 | Door | 9.5 |  | 4 | 38 | 346940 | 36520 | 0
|  |  | compactness |  | 1.2784 | m |  | W12 | 0 | 3 | Wall External | 0 | front | 2.2022 | 0 | 0 | #DIV/0! | 0 |  |  | Cement plaster | 0.025 | 1 | 1800 | 1000 | 0.025 | 45000
Unusable floor area | 0 | m² | envelope surface/ total floor |  | 2.1477 |  |  | W13 | 0 | 3 | Wall External | 0 | right | 2.2022 | 0 | 0 | #DIV/0! | 0 |  |  | BrickHe | 0.25 | 1.1 | 1850 | 840 | 0.22727 | 388500
Attic (h>1.8m) | 0 |  | envelope surface/ usable floor area |  | 2.1477 |  |  | W14 | 0 | 3 | Wall External | 0 | back | 2.2022 | 0 | 0 | #DIV/0! | 0 |  |  | gypsum | 0.02 | 0.6 | 975 | 840 | 0.033333 | 16380
Attic (h<1.8m) | 0 | [6 empty] | W15 | 0 | 3 | Wall External | 0 | left | 2.2022 | 0 | 0 | #DIV/0! | 0
|  |  | Window area/ total floor area |  | 14.77% |  |  | W16 | 0 | 3 | Window | 0 | front | 5 | 0 | 0 | #DIV/0! | 0 |  | Wall internal |  | U= | 1.9926 | W/m²K |  | C= | 150360 | C2= | 150360
|  |  | Window area/ usable floor area |  | 14.77% |  |  | W17 | 0 | 3 | Window | 0 | right | 5 | 0 | 0 | #DIV/0! | 0 |  |  | layers | thickness [m] | lambda [W/mK] | rho [kg/m³] | c [J/kgK] | R [m²K/W] | C [J/m²K]
|  |  | Window area/envelope area |  | 6.876% |  |  | W18 | 0 | 3 | Window | 0 | back | 5 | 0 | 0 | #DIV/0! | 0 |  |  | pleister | 0.02 | 0.6 | 975 | 840 | 0.033333 | 16380
Total floor surface | 279 | m² | [5 empty] | W19 | 0 | 3 | Window | 0 | left | 5 | 0 | 0 | #DIV/0! | 0 |  |  | metselwerk | 0.1 | 0.54 | 1400 | 840 | 0.18519 | 117600
= usable area x | 1 |  | Nightzone/usable floor area |  | 0.4 |  |  | W20 | 0 | 3 | Roof | 0 | front/back | 1.6975 | 0 | 0 | #DIV/0! | 0 |  |  | pleister | 0.02 | 0.6 | 975 | 840 | 0.033333 | 16380
[8 empty] | W21 | 1 | 3 | Floor internal | 106.3 |  | 2.0225 | 214.9888 | 17891353 | 168310 | 17891353
envelope surface area | 599.2 | m² | [5 empty] | W22 | 1 | 2 | Wall internal | 82.6 |  | 1.9926 | 164.5904 | 12419736 | 150360 | 12419736 |  | Floor internal |  | U= | 2.0225 | W/m²K |  | C= | 168310 | C2= | 168310
[8 empty] | W23 | 2 | 2 | Wall internal | 0 |  | 1.9926 | 0 | 0 | #DIV/0! | 0 |  |  | layers | thickness [m] | lambda [W/mK] | rho [kg/m³] | c [J/kgK] | R [m²K/W] | C [J/m²K]
[21 empty] | wooden floor | 0.02 | 0.9 | 1950 | 840 | 0.022222 | 32760 | *klopt niet -> hout is lichter dan water slimme!
[21 empty] | cavity | 0.1 | 0.6 | 1100 | 860 | 0.16667 | 94600
[14 empty] | Total UA | 1100.0497 | W/K |  |  |  |  | wooden ceiling | 0.02 | 0.9 | 1950 | 840 | 0.022222 | 32760
[21 empty] | gypsum | 0.01 | 0.6 | 975 | 840 | 0.016667 | 8190
Zone number | Volume [m³] |  | type | Set temperature |  | A_g
1 | 535.68 |  | Day zone | 21 |  | 167.4 |  |  |  |  | UA_walls+roof | 315.332 | [7 empty] | window |  | U= | 5 | W/m²K |  | C= | 0 | C2= | 0
2 | 245.52 |  | Night Zone | 16 |  | 111.6 |  |  |  |  | UA_windows | 206 | [8 empty] | U-waarde | 5 | W/m²K
3 | 0 |  | Attic | unheated |  | 0 |  |  |  |  | inf | 138.0332 | [8 empty] | g-waarde | 0.59
[11 empty] | Cair | 4.6667 | MJ
[11 empty] | C_walls+roof | 43.2854 | MJ/K | 40.4794 | [5 empty] | Floor |  | U= | 2.599 | W/m²K |  | C= | 449648 | C2= | 449648
[11 empty] | C_int | 30.3111 | MJ/K | 30.3111 | [6 empty] | layers | thickness [m] | lambda [W/mK] | rho [kg/m³] | c [J/kgK] | R [m²K/W] | C [J/m²K]
[11 empty] | C_floor | 27.8782 |  | 27.8782 | [6 empty] | tiles | 0.012 | 1.4 | 2100 | 840 | 0.0085714 | 21168 | *klopt niet -> hout is lichter dan water slimme!
[21 empty] | screed | 0.08 | 0.6 | 1100 | 860 | 0.13333 | 75680
[21 empty] | PUR | 0 | 0.02 | 30 | 1470 | 0 | 0
[21 empty] | Concrete | 0.2 | 1.4 | 2100 | 840 | 0.14286 | 352800
[21 empty] | Isolatie | 0 | 0.02 | 30 | 1470 | 0 | 0
[20 empty] | Door |  | U= | 4 | W/m²K |  | C= | 36520 | C2= | 0
[21 empty] | U-waarde | 4 | W/m²K
[21 empty] | g-waarde | 0
Note on W21: Glenn Reynders: geen gegevens
Note on N25: Glenn Reynders: Volgens karen 76 m² (= horizontaal oppervlak) dit is schuin oppervlak
Note on W27: Glenn Reynders: geen gegevens aanname = hout
Note on Z35: REYNDERG: verschilt van Dymola-waarde, maar bekomen via matlab: Window_layMul_a/Awin/(Te-Ti) echte waarde zal dan nog iets hoger liggen want frame zit hier niet in!
Note on B37: Glenn Reynders: tegoei doen!
Note on E45: REYNDERG: b_u INSULATED ROOF Tabel D.4 = 0.7
Note on Z49: REYNDERG: verschilt van Dymola-waarde, maar bekomen via matlab: Window_layMul_a/Awin/(Te-Ti) echte waarde zal dan nog iets hoger liggen want frame zit hier niet in!
Note on AD49: Glenn Reynders: timber IDEAS

## Gebouwgegevens Allacker (hidden)
Thermal properties: Detached Single Family House before1945
Global geometrical data | [7 empty] | Surface properties | [10 empty] | Component properties
[22 empty] | Tabula | 1.7 | W/m²K
Protected volume | 502 | m³ | Window area |  |  | 14 | m² | ID | From Zone | To Zone | Construction type | Area [m²] | Orientation | U-waarde | U*A | Cth |  | Cth2 |  | Roof |  | U= | 1.6975 | W/m²K |  | C= | 77930 | C2= | 42230
[8 empty] | W1 | 0 | 1 | Wall External | 25.45 | front | 2.2022 | 56.0469 | 11449446 | 449880 | 10304196 |  |  | layers | thickness [m] | lambda [W/mK] | rho [kg/m³] | c [J/kgK] | R [m²K/W] | C [J/m²K] |  |  | Protected volume |  | 502 | m³
Usable floor area | 104.86 | m² | Front | Gf | 50% | (%) | 7 | W2 | 0 | 1 | Wall External | 85.75 | right | 2.2022 | 188.8416 | 38577210 | 449880 | 34718460 |  |  | tiled roof | 0.025 | 1 | 1700 | 840 | 0.025 | 35700 | *voegen niet ingerekend |  |  | infiltration rate (n_{50}) | 0.6
Day zone | 59.292 | m² | Right | Gf | 0% | (%) | 0 | W3 | 0 | 1 | Wall External | 32.45 | back | 2.2022 | 71.4625 | 14598606 | 449880 | 13138356 |  |  | air gap | 0 | 0 | 0 | 0 | 0.16 | 0
Night zone | 45.568 |  | Back | Gf | 35.71% | (%) | 5 | W4 | 0 | 1 | Wall External | 34.3 | left | 2.2022 | 75.5366 | 15430884 | 449880 | 13887384 |  |  | insulation | 0 | 1.4 | 2100 | 840 | 0 | 0
|  |  | Left | Gf | 0% | (%) | 0 | W5 | 0 | 1 | Window | 7 | front | 5 | 35 | 0 | 0 | 0 |  |  | woodboard | 0.025 | 0.11 | 550 | 1880 | 0.22727 | 25850 | *voegen niet ingerekend
|  |  | Front | Ff | 0% |  | 0 | W6 | 0 | 1 | Window | 0 | right | 5 | 0 | 0 | #DIV/0! | 0 |  |  | gipspleister | 0.02 | 0.6 | 975 | 840 | 0.033333 | 16380
|  |  | Right | Ff | 14.29% |  | 2 | W7 | 0 | 1 | Window | 5 | back | 5 | 25 | 0 | 0 | 0
|  |  | Back | Ff | 0% |  | 0 | W8 | 0 | 1 | Window | 0 | left | 5 | 0 | 0 | #DIV/0! | 0 |  |  |  | Tabula | 2.2 | W/m²K
|  |  | Left | Ff | 0% |  | 0 | W9 | ground | 1 | Floor | 104.86 |  | 2.599 | 272.5322 | 47150089.28 | 449648 | 10155481.28 |  | Wall external |  | U= | 2.2022 | W/m²K |  | C= | 449880 | C2= | 404880
|  |  | Summarizing ratios |  |  |  |  | W10 | 0 | 1 | Roof | 29 |  | 1.6975 | 49.2289 | 2259970 | 77930 | 1224670 |  |  | layers | thickness [m] | lambda [W/mK] | rho [kg/m³] | c [J/kgK] | R [m²K/W] | C [J/m²K]
[8 empty] | W11 | 0 | 1 | Door | 7.5 |  | 4 | 30 | 273900 | 36520 | 0
|  |  | compactness |  | 1.088 | m |  | W12 | 0 | 3 | Wall External | 0 | front | 2.2022 | 0 | 0 | #DIV/0! | 0 |  |  | Cement plaster | 0.025 | 1 | 1800 | 1000 | 0.025 | 45000
Unusable floor area | 76.184 | m² | envelope surface/ total floor |  | 2.5486 |  |  | W13 | 0 | 3 | Wall External | 14.24 | right | 2.2022 | 31.3598 | 6406291.2 | 449880 | 5765491.2 |  |  | BrickHe | 0.25 | 1.1 | 1850 | 840 | 0.22727 | 388500
Attic (h>1.8m) | 22 |  | envelope surface/ usable floor area |  | 4.4003 |  |  | W14 | 0 | 3 | Wall External | 0 | back | 2.2022 | 0 | 0 | #DIV/0! | 0 |  |  | gypsum | 0.02 | 0.6 | 975 | 840 | 0.033333 | 16380
Attic (h<1.8m) | 54.184 | [6 empty] | W15 | 0 | 3 | Wall External | 14.24 | left | 2.2022 | 31.3598 | 6406291.2 | 449880 | 5765491.2
|  |  | Window area/ total floor area |  | 7.733% |  |  | W16 | 0 | 3 | Window | 0 | front | 5 | 0 | 0 | #DIV/0! | 0 |  | Wall internal |  | U= | 1.9926 | W/m²K |  | C= | 150360 | C2= | 150360
|  |  | Window area/ usable floor area |  | 13.35% |  |  | W17 | 0 | 3 | Window | 2 | right | 5 | 10 | 0 | 0 | 0 |  |  | layers | thickness [m] | lambda [W/mK] | rho [kg/m³] | c [J/kgK] | R [m²K/W] | C [J/m²K]
|  |  | Window area/envelope area |  | 3.034% |  |  | W18 | 0 | 3 | Window | 0 | back | 5 | 0 | 0 | #DIV/0! | 0 |  |  | pleister | 0.02 | 0.6 | 975 | 840 | 0.033333 | 16380
Total floor surface | 181.044 | m² | [5 empty] | W19 | 0 | 3 | Window | 0 | left | 5 | 0 | 0 | #DIV/0! | 0 |  |  | metselwerk | 0.1 | 0.54 | 1400 | 840 | 0.18519 | 117600
= usable area x | 1.7265 |  | Nightzone/usable floor area |  | 0.43456 |  |  | W20 | 0 | 3 | Roof | 99.6275 | front/back | 1.6975 | 169.1227 | 7763972.2873 | 77930 | 4207269.982 |  |  | pleister | 0.02 | 0.6 | 975 | 840 | 0.033333 | 16380
[8 empty] | W21 | 1 | 3 | Floor internal | 76.184 |  | 2.0896 | 159.1904 | 13206496.4 | 173350 | 13206496.4
envelope surface area | 461.4175 | m² | [5 empty] | W22 | 1 | 2 | Wall internal | 140.84 |  | 1.9926 | 280.6406 | 21176702.4 | 150360 | 21176702.4 |  | Floor internal |  | U= | 2.0896 | W/m²K |  | C= | 173350 | C2= | 173350
[8 empty] | W23 | 2 | 2 | Wall internal | 14.24 |  | 1.9926 | 28.3749 | 2141126.4 | 150360 | 2141126.4 |  |  | layers | thickness [m] | lambda [W/mK] | rho [kg/m³] | c [J/kgK] | R [m²K/W] | C [J/m²K]
[21 empty] | wooden floor | 0.02 | 1.4 | 2100 | 840 | 0.014286 | 35280 | *klopt niet -> hout is lichter dan water slimme!
[21 empty] | cavity | 0.1 | 0.6 | 1100 | 860 | 0.16667 | 94600
[14 empty] | Total UA | 1045.491 | W/K |  |  |  |  | wooden ceiling | 0.02 | 1.4 | 2100 | 840 | 0.014286 | 35280
[21 empty] | gypsum | 0.01 | 0.6 | 975 | 840 | 0.016667 | 8190
Zone number | Volume [m³] |  | type | Set temperature |  | A_g
1 | 207.522 |  | Day zone | 21 |  | 59.292 | [13 empty] | window |  | U= | 5 | W/m²K |  | C= | 0 | C2= | 0
2 | 159.488 |  | Night Zone | 16 |  | 45.568 | [14 empty] | U-waarde | 5 | W/m²K
3 | 152.368 |  | Attic | unheated |  | 76.184 | [14 empty] | g-waarde | 0.59
[20 empty] | Floor |  | U= | 2.599 | W/m²K |  | C= | 449648 | C2= | 96848
[21 empty] | layers | thickness [m] | lambda [W/mK] | rho [kg/m³] | c [J/kgK] | R [m²K/W] | C [J/m²K]
[21 empty] | tiles | 0.012 | 1.4 | 2100 | 840 | 0.0085714 | 21168 | *klopt niet -> hout is lichter dan water slimme!
[21 empty] | screed | 0.08 | 0.6 | 1100 | 860 | 0.13333 | 75680
[21 empty] | PUR | 0 | 0.02 | 30 | 1470 | 0 | 0
[21 empty] | Concrete | 0.2 | 1.4 | 2100 | 840 | 0.14286 | 352800
[21 empty] | Isolatie | 0 | 0.02 | 30 | 1470 | 0 | 0
[20 empty] | Door |  | U= | 4 | W/m²K |  | C= | 36520 | C2= | 0
[21 empty] | U-waarde | 4 | W/m²K
[21 empty] | g-waarde | 0
Note on W21: Glenn Reynders: geen gegevens
Note on N25: Glenn Reynders: Volgens karen 76 m² (= horizontaal oppervlak) dit is schuin oppervlak
Note on W27: Glenn Reynders: geen gegevens aanname = hout
Note on Z35: REYNDERG: verschilt van Dymola-waarde, maar bekomen via matlab: Window_layMul_a/Awin/(Te-Ti) echte waarde zal dan nog iets hoger liggen want frame zit hier niet in!
Note on B37: Glenn Reynders: tegoei doen!
Note on E45: REYNDERG: b_u INSULATED ROOF Tabel D.4 = 0.7
Note on Z49: REYNDERG: verschilt van Dymola-waarde, maar bekomen via matlab: Window_layMul_a/Awin/(Te-Ti) echte waarde zal dan nog iets hoger liggen want frame zit hier niet in!
Note on AD49: Glenn Reynders: timber IDEAS

## Tabula data
Tabula data
Type | Tabula |  | Allacker
Total floor surface area | 168.3 | m² | 181.044
Protected volume | 462.8 | m³ | 502
Total envelope area | 256.9 | m² | 461.4175 | 2.7499
Roof | 78.6 | m² | 128.6275
Exterior wall | 70.1 | m² | 0
Exterior wall to unheated spaces | 12.5 | m² | 0
Total exterior wall | 82.6 |  | 206.43
Floor on soil | 34.9 | m² | 0
Floor bordering unheated spaces | 27.1 | m² | 0
Floor bordering outdoor spaces | 0 | m² | 0
Total Floor on ground | 62 |  | 104.86
number of floors | 3 |  | 2.7145 | 2.7145
height floor | 2.7499 | m
width facade | 5.0063 | m
depth building | 12.3843 | m
Area Common wall | 204.3302 | m²
Doors | 9.5 | m² | 7.5
Windows N | 5.7 | m² | 0
Windows E | 6.3 | m² | 0
Windows S | 5.9 | m² | 0
Windows W | 6.5 | m² | 0
Total windows | 24.4 |  | 14
Compactness | 1.8015 |  | 1.088
Total envelope area/Total floor | 2.0718 |  | 2.5486
Total envelope area/Usable floor | 4.1435 |  | 4.4003
Window/total envelope | 0.094979 |  | 0.030341
Window/total floor | 19.68% |  | 0.077329
Window/usable floor | 39.35% |  | 0.13351
v50 | 14.1 |  |  | 6 | 2.5
n50 | 7.8269 | 1/h | N53 | 4.3447 | 1.3877
Ratio: Tabula/Allacker
Total floor surface area | 0.92961
Protected volume | 0.92191
Total envelope area | 0.55676
Roof | 0.61107
Exterior wall | 0.40014
Total ground Floor | 0.59126
Doors | 1.2667
Windows | 1.7429
Compactness | 1.6558
Total envelope area/Total floor | 0.81289
Total envelope area/Usable floor | 0.94165
Window/total envelope | 3.1303
Window/total floor | 2.5446
Window/usable floor | 2.9477

## Verwarming Allacker (hidden)
Berekening verwarming voor multizone EL²EP detached house
Berekening volgens EN12381-2003
T_e,d | -8 | °C
Samenvatting
Zone | 1 | [12 empty] | Zone | Q
Transmissieverliezen | [13 empty] | 1 | 21584.0308 | W
[14 empty] | 2 | #N/A | W
Buitenwanden + Ramen | [13 empty] | 3 | #N/A | W
[14 empty] | 4 | #N/A | W
| ID | Naar zone | wandtype | Oppervlakte [m²] | Orientatie | U-waarde | U*A | f_k | [5 empty] | 5 | #N/A | W
| W1 | 1 | Wall External | 25.45 | front | 2.2022 | 56.0469 | 1 | [5 empty] | 6 | #N/A | W
| W2 | 1 | Wall External | 85.75 | right | 2.2022 | 188.8416 | 1 | [5 empty] | 7 | #N/A | W
| W3 | 1 | Wall External | 32.45 | back | 2.2022 | 71.4625 | 1 | [5 empty] | 8 | #N/A | W
| W4 | 1 | Wall External | 34.3 | left | 2.2022 | 75.5366 | 1 | [5 empty] | 9 | #N/A | W
| W5 | 1 | Window | 7 | front | 5 | 35 | 1 | [5 empty] | 10 | #N/A | W
| W6 | 1 | Window | 0 | right | 5 | 0 | 1
| W7 | 1 | Window | 5 | back | 5 | 25 | 1 | [5 empty] | Totaal | #N/A | W
| W8 | 1 | Window | 0 | left | 5 | 0 | 1
| W10 | 1 | Roof | 29 | 0 | 1.6975 | 49.2289 | 1
Vloeren boven grond/nietverwarmde ruimte
| ID | Naar Zone | wandtype | Oppervlakte | U-waarde | U*A | f_k | Ag | P | dw | B | dt | U'
| W9 | 1 | Floor | 104.86 | 2.599 | 272.5322 | 0.21722 | 132 | 42 | 0.33 | 6.2857 | 1.0995 | 0.56456
Binnenwanden/Binnenvloeren | [13 empty] | #N/A
| ID | Van | Naar | Type | Opp | Ti1 | Ti2 | U-waarde | U*A | f_k
20
Totaal transmissie:
HT | 560.3166 | W/K
Q | 15688.8654 | W
Ventilatieverliezen
infiltratie
n50= | 0.6 | tab D.7
e_i= | 0.03 | tab D.8
eps= | 1 | tab D.9
V_inf | 22.23 | m³/h
Hygienische vent
Ag | 59.292
V_min | 40.16 | m³/h |  | eff | 0.84
V_i= | 62.39 | m³/h |  |  | n= | 0.30064
H_V | 21.2126 | W/K
Q | 615.1654 | W
Intermitterend verwarmen
f_R,H | 20 | Tab D10b: 3K,1h
A_g | 264
H_RH | 182.069
Q | 5280
TOTAAL
H | 763.5982 | W/K
Q | 21584.0308 | W
Zone | 2
Transmissieverliezen
Buitenwanden + Ramen
| ID | Naar zone | wandtype | Oppervlakte [m²] | Orientatie | U-waarde | U*A | f_k
| W7 | 1 | Window | 5 | back | 5 | 25 | 1
| W8 | 1 | Window | 0 | left | 5 | 0 | 1
| W9 | 1 | Floor | 104.86 | 0 | 2.599 | 272.5322 | 1
Vloeren boven grond/nietverwarmde ruimte
| ID | Naar Zone | wandtype | Oppervlakte | U-waarde | U*A | f_k | Ag | P | dw | B | dt | U'
| W45 | #N/A | #N/A | #N/A | #N/A | #N/A | #N/A | #N/A | 6.91 | 0.33 | #N/A | #N/A | #N/A
Binnenwanden/Binnenvloeren
| ID | Van | Naar | Type | Opp | Ti1 | Ti2 | U-waarde | U*A | f_k
| W50 | #N/A | #N/A | #N/A | #N/A | #N/A | #N/A | #N/A | #N/A | #N/A
| W51 | #N/A | #N/A | #N/A | #N/A | #N/A | #N/A | #N/A | #N/A | #N/A
| W54 | #N/A | #N/A | #N/A | #N/A | #N/A | #N/A | #N/A | #N/A | #N/A
| W55 | #N/A | #N/A | #N/A | #N/A | #N/A | #N/A | #N/A | #N/A | #N/A
| W69 | #N/A | #N/A | #N/A | #N/A | #N/A | #N/A | #N/A | #N/A | #N/A
Totaal transmissie:
HT | #N/A | W/K
Q | #N/A | W
Ventilatieverliezen |  |  | geen ontworpen ventilatiesysteem!
infiltratie
n50= | 8 | tab D.7
e_i= | 0.03 | tab D.8
eps= | 1 | tab D.9
V_inf | 0 | m³/h
Hygienische vent
Ag | 0
V_min | 50 | m³/h
V_i= | 50 | m³/h |  |  | n= | 0.3135
H_V | 17 | W/K
Q | 136 | W
Intermitterend verwarmen
f_R,H | 45 | Tab D10b: 3K,1h
A_g | 0
H_RH | 0
Q | 0
TOTAAL
H | #N/A | W/K
Q | #N/A | W
Zone | 3
Transmissieverliezen
Buitenwanden + Ramen
| ID | Naar zone | wandtype | Oppervlakte [m²] | Orientatie | U-waarde | U*A | f_k
| W10 | 1 | Roof | 29 | 0 | 1.6975 | 49.2289 | 1
| W11 | 1 | Door | 7.5 | 0 | 4 | 30 | 1
Vloeren boven grond/nietverwarmde ruimte
| ID | Naar Zone | wandtype | Oppervlakte | U-waarde | U*A | f_k | Ag | P | dw | B | dt | U'
| W46 | #N/A | #N/A | #N/A | #N/A | #N/A | #N/A | #N/A | 1.05 | 0.33 | #N/A | #N/A | #N/A
Binnenwanden/Binnenvloeren
| ID | Van | Naar | Type | Opp | Ti1 | Ti2 | U-waarde | U*A | f_k
| W56 | #N/A | #N/A | #N/A | #N/A | #N/A | #N/A | #N/A | #N/A | #N/A
| W57 | #N/A | #N/A | #N/A | #N/A | #N/A | #N/A | #N/A | #N/A | #N/A
| W70 | #N/A | #N/A | #N/A | #N/A | #N/A | #N/A | #N/A | #N/A | #N/A
Totaal transmissie:
HT | #N/A | W/K
Q | #N/A | W
Ventilatieverliezen |  |  | geen ontworpen ventilatiesysteem!
infiltratie
n50= | 8 | tab D.7
e_i= | 0.03 | tab D.8
eps= | 1 | tab D.9
V_inf | 0 | m³/h
Hygienische vent
Ag | 0
V_min | 25 | m³/h
V_i= | 25 | m³/h |  |  | n= | 0.16408
H_V | 8.5 | W/K
Q | 68 | W
Intermitterend verwarmen
f_R,H | 0 | constante temp
A_g | 0
H_RH | 0
Q | 0
TOTAAL
H | #N/A | W/K
Q | #N/A | W
Zone | 4
Transmissieverliezen
Buitenwanden + Ramen
| ID | Naar zone | wandtype | Oppervlakte [m²] | Orientatie | U-waarde | U*A | f_k
| W12 | 3 | Wall External | 0 | front | 2.2022 | 0 | 1
| W13 | 3 | Wall External | 14.24 | right | 2.2022 | 31.3598 | 1
| W14 | 3 | Wall External | 0 | back | 2.2022 | 0 | 1
| W15 | 3 | Wall External | 14.24 | left | 2.2022 | 31.3598 | 1
Vloeren boven grond/nietverwarmde ruimte
| ID | Naar Zone | wandtype | Oppervlakte | U-waarde | U*A | f_k | Ag | P | dw | B | dt | U'
Binnenwanden/Binnenvloeren
| ID | Van | Naar | Type | Opp | Ti1 | Ti2 | U-waarde | U*A | f_k
| W58 | #N/A | #N/A | #N/A | #N/A | #N/A | #N/A | #N/A | #N/A | #N/A
| W59 | #N/A | #N/A | #N/A | #N/A | #N/A | #N/A | #N/A | #N/A | #N/A
| W71 | #N/A | #N/A | #N/A | #N/A | #N/A | #N/A | #N/A | #N/A | #N/A
| W76 | #N/A | #N/A | #N/A | #N/A | #N/A | #N/A | #N/A | #N/A | #N/A
Totaal transmissie:
HT | #N/A | W/K
Q | #N/A | W
Ventilatieverliezen |  |  | geen ontworpen ventilatiesysteem!
infiltratie
n50= | 8 | tab D.7
e_i= | 0.03 | tab D.8
eps= | 1 | tab D.9
V_inf | #N/A | m³/h
Hygienische vent
Ag | #N/A
V_min | 50 | m³/h
V_i= | #N/A | m³/h |  |  | n= | #N/A
H_V | #N/A | W/K
Q | #N/A | W
Intermitterend verwarmen
f_R,H | 90 | Tab D10b: 3K,2h
A_g | #N/A
H_RH | #N/A
Q | #N/A
TOTAAL
H | #N/A | W/K
Q | #N/A | W
Zone | 5
Transmissieverliezen
Buitenwanden + Ramen
| ID | Naar zone | wandtype | Oppervlakte [m²] | Orientatie | U-waarde | U*A | f_k
| W16 | 3 | Window | 0 | front | 5 | 0 | 1
| W17 | 3 | Window | 2 | right | 5 | 10 | 1
| W18 | 3 | Window | 0 | back | 5 | 0 | 1
| W19 | 3 | Window | 0 | left | 5 | 0 | 1
Vloeren boven grond/nietverwarmde ruimte
| ID | Naar Zone | wandtype | Oppervlakte | U-waarde | U*A | f_k | Ag | P | dw | B | dt | U'
Binnenwanden/Binnenvloeren
| ID | Van | Naar | Type | Opp | Ti1 | Ti2 | U-waarde | U*A | f_k
| W58 | #N/A | #N/A | #N/A | #N/A | #N/A | #N/A | #N/A | #N/A | #N/A
| W60 | #N/A | #N/A | #N/A | #N/A | #N/A | #N/A | #N/A | #N/A | #N/A
| W61 | #N/A | #N/A | #N/A | #N/A | #N/A | #N/A | #N/A | #N/A | #N/A
| W67 | #N/A | #N/A | #N/A | #N/A | #N/A | #N/A | #N/A | #N/A | #N/A
| W74 | #N/A | #N/A | #N/A | #N/A | #N/A | #N/A | #N/A | #N/A | #N/A
Totaal transmissie:
HT | #N/A | W/K
Q | #N/A | W
Ventilatieverliezen |  |  | geen ontworpen ventilatiesysteem!
infiltratie
n50= | 8 | tab D.7
e_i= | 0.03 | tab D.8
eps= | 1 | tab D.9
V_inf | #N/A | m³/h
Hygienische vent
Ag | #N/A
V_min | #N/A | m³/h
V_i= | #N/A | m³/h |  |  | n= | #N/A
H_V | #N/A | W/K
Q | #N/A | W
Intermitterend verwarmen
f_R,H | 22 | Tab D10b: 3K,2h
A_g | #N/A
H_RH | #N/A
Q | #N/A
TOTAAL
H | #N/A | W/K
Q | #N/A | W
Zone | 6
Transmissieverliezen
Buitenwanden + Ramen
| ID | Naar zone | wandtype | Oppervlakte [m²] | Orientatie | U-waarde | U*A | f_k
| W20 | 3 | Roof | 99.6275 | front/back | 1.6975 | 169.1227 | 1
| W21 | 3 | Floor internal | 76.184 | 0 | 2.0896 | 159.1904 | 1
| W22 | 2 | Wall internal | 140.84 | 0 | 1.9926 | 280.6406 | 1
Vloeren boven grond/nietverwarmde ruimte
| ID | Naar Zone | wandtype | Oppervlakte | U-waarde | U*A | f_k | Ag | P | dw | B | dt | U'
Binnenwanden/Binnenvloeren
| ID | Van | Naar | Type | Opp | Ti1 | Ti2 | U-waarde | U*A | f_k
| W60 | #N/A | #N/A | #N/A | #N/A | #N/A | #N/A | #N/A | #N/A | #N/A
| W62 | #N/A | #N/A | #N/A | #N/A | #N/A | #N/A | #N/A | #N/A | #N/A
| W63 | #N/A | #N/A | #N/A | #N/A | #N/A | #N/A | #N/A | #N/A | #N/A
| W68 | #N/A | #N/A | #N/A | #N/A | #N/A | #N/A | #N/A | #N/A | #N/A
| W75 | #N/A | #N/A | #N/A | #N/A | #N/A | #N/A | #N/A | #N/A | #N/A
Totaal transmissie:
HT | #N/A | W/K
Q | #N/A | W
Ventilatieverliezen |  |  | geen ontworpen ventilatiesysteem!
infiltratie
n50= | 8 | tab D.7
e_i= | 0.03 | tab D.8
eps= | 1 | tab D.9
V_inf | #N/A | m³/h
Hygienische vent
Ag | #N/A
V_min | #N/A | m³/h
V_i= | #N/A | m³/h |  |  | n= | #N/A
H_V | #N/A | W/K
Q | #N/A | W
Intermitterend verwarmen
f_R,H | 22 | Tab D10b: 3K,2h
A_g | #N/A
H_RH | #N/A
Q | #N/A
TOTAAL
H | #N/A | W/K
Q | #N/A | W
Zone | 7
Transmissieverliezen
Buitenwanden + Ramen
| ID | Naar zone | wandtype | Oppervlakte [m²] | Orientatie | U-waarde | U*A | f_k
| W23 | 2 | Wall internal | 14.24 | 0 | 1.9926 | 28.3749 | 1
| W23 | 2 | Wall internal | 14.24 | 0 | 1.9926 | 28.3749 | 1
| W25 | #N/A | #N/A | #N/A | #N/A | #N/A | #N/A | 1
| W26 | #N/A | #N/A | #N/A | #N/A | #N/A | #N/A | 1
| W27 | #N/A | #N/A | #N/A | #N/A | #N/A | #N/A | 1
| W28 | #N/A | #N/A | #N/A | #N/A | #N/A | #N/A | 1
Vloeren boven grond/nietverwarmde ruimte
| ID | Naar Zone | wandtype | Oppervlakte | U-waarde | U*A | f_k | Ag | P | dw | B | dt | U'
Binnenwanden/Binnenvloeren
| ID | Van | Naar | Type | Opp | Ti1 | Ti2 | U-waarde | U*A | f_k
| W62 | #N/A | #N/A | #N/A | #N/A | #N/A | #N/A | #N/A | #N/A | #N/A
| W69 | #N/A | #N/A | #N/A | #N/A | #N/A | #N/A | #N/A | #N/A | #N/A
| W78 | #N/A | #N/A | #N/A | #N/A | #N/A | #N/A | #N/A | #N/A | #N/A
Totaal transmissie:
HT | #N/A | W/K
Q | #N/A | W
Ventilatieverliezen |  |  | geen ontworpen ventilatiesysteem!
infiltratie
n50= | 8 | tab D.7
e_i= | 0.03 | tab D.8
eps= | 1 | tab D.9
V_inf | #N/A | m³/h
Hygienische vent
Ag | #N/A
V_min | #N/A | m³/h
V_i= | #N/A | m³/h |  |  | n= | #N/A
H_V | #N/A | W/K
Q | #N/A | W
Intermitterend verwarmen
f_R,H | 22 | Tab D10b: 3K,2h
A_g | #N/A
H_RH | #N/A
Q | #N/A
TOTAAL
H | #N/A | W/K
Q | #N/A | W
Zone | 8
Transmissieverliezen
Buitenwanden + Ramen
| ID | Naar zone | wandtype | Oppervlakte [m²] | Orientatie | U-waarde | U*A | f_k
| W29 | #N/A | #N/A | #N/A | #N/A | #N/A | #N/A | 1
| W30 | #N/A | #N/A | #N/A | #N/A | #N/A | #N/A | 1
| W31 | #N/A | #N/A | #N/A | #N/A | #N/A | #N/A | 1
Vloeren boven grond/nietverwarmde ruimte
| ID | Naar Zone | wandtype | Oppervlakte | U-waarde | U*A | f_k | Ag | P | dw | B | dt | U'
| W47 | #N/A | #N/A | #N/A | #N/A | #N/A | #N/A | #N/A | 6.11 | 0.33 | #N/A | #N/A | #N/A
Binnenwanden/Binnenvloeren
| ID | Van | Naar | Type | Opp | Ti1 | Ti2 | U-waarde | U*A | f_k
| W52 | #N/A | #N/A | #N/A | #N/A | #N/A | #N/A | #N/A | #N/A | #N/A
| W56 | #N/A | #N/A | #N/A | #N/A | #N/A | #N/A | #N/A | #N/A | #N/A
| W71 | #N/A | #N/A | #N/A | #N/A | #N/A | #N/A | #N/A | #N/A | #N/A
Totaal transmissie:
HT | #N/A | W/K
Q | #N/A | W
Ventilatieverliezen |  |  | geen ontworpen ventilatiesysteem!
infiltratie
n50= | 8 | tab D.7
e_i= | 0.03 | tab D.8
eps= | 1 | tab D.9
V_inf | #N/A | m³/h
Hygienische vent
Ag | #N/A
V_min | #N/A | m³/h
V_i= | #N/A | m³/h |  |  | n= | #N/A
H_V | #N/A | W/K
Q | #N/A | W
Intermitterend verwarmen
f_R,H | 45 | Tab D10b: 3K,2h
A_g | #N/A
H_RH | #N/A
Q | #N/A
TOTAAL
H | #N/A | W/K
Q | #N/A | W
Zone | 9
Transmissieverliezen
Buitenwanden + Ramen
| ID | Naar zone | wandtype | Oppervlakte [m²] | Orientatie | U-waarde | U*A | f_k
| W32 | #N/A | #N/A | #N/A | #N/A | #N/A | #N/A | 1
| W33 | #N/A | #N/A | #N/A | #N/A | #N/A | #N/A | 1
Vloeren boven grond/nietverwarmde ruimte
| ID | Naar Zone | wandtype | Oppervlakte | U-waarde | U*A | f_k | Ag | P | dw | B | dt | U'
| W48 | #N/A | #N/A | #N/A | #N/A | #N/A | #N/A | #N/A | 6.52 | 0.33 | #N/A | #N/A | #N/A
Binnenwanden/Binnenvloeren
| ID | Van | Naar | Type | Opp | Ti1 | Ti2 | U-waarde | U*A | f_k
| W54 | #N/A | #N/A | #N/A | #N/A | #N/A | #N/A | #N/A | #N/A | #N/A
| W72 | #N/A | #N/A | #N/A | #N/A | #N/A | #N/A | #N/A | #N/A | #N/A
Totaal transmissie:
HT | #N/A | W/K
Q | #N/A | W
Ventilatieverliezen |  |  | geen ontworpen ventilatiesysteem!
infiltratie
n50= | 8 | tab D.7
e_i= | 0.03 | tab D.8
eps= | 1 | tab D.9
V_inf | #N/A | m³/h
Hygienische vent
Ag | #N/A
V_min | 50 | m³/h | aanname dat berging dient als wasplaats! Anders V_min=0
V_i= | #N/A | m³/h |  |  | n= | #N/A
H_V | #N/A | W/K
Q | #N/A | W
Intermitterend verwarmen
f_R,H | 0 | Tab D10b: 3K,2h
A_g | #N/A
H_RH | #N/A
Q | #N/A
TOTAAL
H | #N/A | W/K
Q | #N/A | W
Zone | 10
Transmissieverliezen
Buitenwanden + Ramen
| ID | Naar zone | wandtype | Oppervlakte [m²] | Orientatie | U-waarde | U*A | f_k
| W34 | #N/A | #N/A | #N/A | #N/A | #N/A | #N/A | 1
| W35 | #N/A | #N/A | #N/A | #N/A | #N/A | #N/A | 1
| W36 | #N/A | #N/A | #N/A | #N/A | #N/A | #N/A | 1
Vloeren boven grond/nietverwarmde ruimte
| ID | Naar Zone | wandtype | Oppervlakte | U-waarde | U*A | f_k | Ag | P | dw | B | dt | U'
| W49 | #N/A | #N/A | #N/A | #N/A | #N/A | #N/A | #N/A | 4.68 | 0.33 | #N/A | #N/A | #N/A
Binnenwanden/Binnenvloeren
| ID | Van | Naar | Type | Opp | Ti1 | Ti2 | U-waarde | U*A | f_k
| W53 | #N/A | #N/A | #N/A | #N/A | #N/A | #N/A | #N/A | #N/A | #N/A
| W55 | #N/A | #N/A | #N/A | #N/A | #N/A | #N/A | #N/A | #N/A | #N/A
| W57 | #N/A | #N/A | #N/A | #N/A | #N/A | #N/A | #N/A | #N/A | #N/A
| W59 | #N/A | #N/A | #N/A | #N/A | #N/A | #N/A | #N/A | #N/A | #N/A
| W61 | #N/A | #N/A | #N/A | #N/A | #N/A | #N/A | #N/A | #N/A | #N/A
| W63 | #N/A | #N/A | #N/A | #N/A | #N/A | #N/A | #N/A | #N/A | #N/A
| W64 | #N/A | #N/A | #N/A | #N/A | #N/A | #N/A | #N/A | #N/A | #N/A
| W65 | #N/A | #N/A | #N/A | #N/A | #N/A | #N/A | #N/A | #N/A | #N/A
| W66 | #N/A | #N/A | #N/A | #N/A | #N/A | #N/A | #N/A | #N/A | #N/A
| W70 | #N/A | #N/A | #N/A | #N/A | #N/A | #N/A | #N/A | #N/A | #N/A
| W73 | #N/A | #N/A | #N/A | #N/A | #N/A | #N/A | #N/A | #N/A | #N/A
| W77 | #N/A | #N/A | #N/A | #N/A | #N/A | #N/A | #N/A | #N/A | #N/A
Totaal transmissie:
HT | #N/A | W/K
Q | #N/A | W
Ventilatieverliezen |  |  | geen ontworpen ventilatiesysteem!
infiltratie
n50= | 8 | tab D.7
e_i= | 0.03 | tab D.8
eps= | 1 | tab D.9
V_inf | #N/A | m³/h
Hygienische vent
Ag | #N/A
V_min | 0 | m³/h
V_i= | #N/A | m³/h |  |  | n= | #N/A
H_V | #N/A | W/K
Q | #N/A | W
Intermitterend verwarmen
f_R,H | 0 | Tab D10b: 3K,2h
A_g | #N/A
H_RH | #N/A
Q | #N/A
TOTAAL
H | #N/A | W/K
Q | #N/A | W

## Verwarming Tabula (hidden)
Berekening verwarming voor multizone EL²EP detached house
Berekening volgens EN12381-2003
T_e,d | -8 | °C
Samenvatting
Zone | 1 | [12 empty] | Zone | Q
Transmissieverliezen | [13 empty] | 1 | 28472.5428 | W
[14 empty] | 2 | #N/A | W
Buitenwanden + Ramen | [13 empty] | 3 | #N/A | W
[14 empty] | 4 | #N/A | W
| ID | Naar zone | wandtype | Oppervlakte [m²] | Orientatie | U-waarde | U*A | f_k | [5 empty] | 5 | #N/A | W
| W1 | 1 | Wall External | 22.715 | front | 2.2022 | 50.0237 | 1 | [5 empty] | 6 | #N/A | W
| W2 | 1 | Wall External | 18.585 | right | 2.2022 | 40.9285 | 1 | [5 empty] | 7 | #N/A | W
| W3 | 1 | Wall External | 22.715 | back | 2.2022 | 50.0237 | 1 | [5 empty] | 8 | #N/A | W
| W4 | 1 | Wall External | 18.585 | left | 2.2022 | 40.9285 | 1 | [5 empty] | 9 | #N/A | W
| W5 | 1 | Window | 10.8 | front | 5 | 54 | 1 | [5 empty] | 10 | #N/A | W
| W6 | 1 | Window | 9.3 | right | 5 | 46.5 | 1
| W7 | 1 | Window | 12.2 | back | 5 | 61 | 1 | [5 empty] | Totaal | #N/A | W
| W8 | 1 | Window | 8.9 | left | 5 | 44.5 | 1
| W10 | 1 | Roof | 78.6 | 0 | 1.6975 | 133.4274 | 1 | [5 empty] | Qnom | 31319.797
Vloeren boven grond/nietverwarmde ruimte
| ID | Naar Zone | wandtype | Oppervlakte | U-waarde | U*A | f_k | Ag | P | dw | B | dt | U'
| W9 | 1 | Floor | 62 | 2.599 | 161.1386 | 0.33296 | 62 | 42 | 0.33 | 2.9524 | 1.0995 | 0.86537
Binnenwanden/Binnenvloeren | [13 empty] | #N/A
| ID | Van | Naar | Type | Opp | Ti1 | Ti2 | U-waarde | U*A | f_k
20
Totaal transmissie:
HT | 574.985 | W/K
Q | 16099.58 | W
Ventilatieverliezen
infiltratie
n50= | 0.6 | tab D.7
e_i= | 0.03 | tab D.8
eps= | 1 | tab D.9
V_inf | 22.98 | m³/h
Hygienische vent
Ag | 167.4
V_min | 383 | m³/h |  | eff | 0
V_i= | 405.98 | m³/h |  |  | n= | 1.9563
H_V | 138.0332 | W/K
Q | 4002.9628 | W
Intermitterend verwarmen
f_R,H | 30 | Tab D10b: 3K,1h
A_g | 279
H_RH | 288.6207
Q | 8370
TOTAAL
H | 1001.6389 | W/K
Q | 28472.5428 | W
Zone | 2
Transmissieverliezen
Buitenwanden + Ramen
| ID | Naar zone | wandtype | Oppervlakte [m²] | Orientatie | U-waarde | U*A | f_k
| W7 | 1 | Window | 5 | back | 5 | 25 | 1
| W8 | 1 | Window | 0 | left | 5 | 0 | 1
| W9 | 1 | Floor | 104.86 | 0 | 2.599 | 272.5322 | 1
Vloeren boven grond/nietverwarmde ruimte
| ID | Naar Zone | wandtype | Oppervlakte | U-waarde | U*A | f_k | Ag | P | dw | B | dt | U'
| W45 | #N/A | #N/A | #N/A | #N/A | #N/A | #N/A | #N/A | 6.91 | 0.33 | #N/A | #N/A | #N/A
Binnenwanden/Binnenvloeren
| ID | Van | Naar | Type | Opp | Ti1 | Ti2 | U-waarde | U*A | f_k
| W50 | #N/A | #N/A | #N/A | #N/A | #N/A | #N/A | #N/A | #N/A | #N/A
| W51 | #N/A | #N/A | #N/A | #N/A | #N/A | #N/A | #N/A | #N/A | #N/A
| W54 | #N/A | #N/A | #N/A | #N/A | #N/A | #N/A | #N/A | #N/A | #N/A
| W55 | #N/A | #N/A | #N/A | #N/A | #N/A | #N/A | #N/A | #N/A | #N/A
| W69 | #N/A | #N/A | #N/A | #N/A | #N/A | #N/A | #N/A | #N/A | #N/A
Totaal transmissie:
HT | #N/A | W/K
Q | #N/A | W
Ventilatieverliezen |  |  | geen ontworpen ventilatiesysteem!
infiltratie
n50= | 8 | tab D.7
e_i= | 0.03 | tab D.8
eps= | 1 | tab D.9
V_inf | 0 | m³/h
Hygienische vent
Ag | 0
V_min | 50 | m³/h
V_i= | 50 | m³/h |  |  | n= | 0.3135
H_V | 17 | W/K
Q | 136 | W
Intermitterend verwarmen
f_R,H | 45 | Tab D10b: 3K,1h
A_g | 0
H_RH | 0
Q | 0
TOTAAL
H | #N/A | W/K
Q | #N/A | W
Zone | 3
Transmissieverliezen
Buitenwanden + Ramen
| ID | Naar zone | wandtype | Oppervlakte [m²] | Orientatie | U-waarde | U*A | f_k
| W10 | 1 | Roof | 29 | 0 | 1.6975 | 49.2289 | 1
| W11 | 1 | Door | 7.5 | 0 | 4 | 30 | 1
Vloeren boven grond/nietverwarmde ruimte
| ID | Naar Zone | wandtype | Oppervlakte | U-waarde | U*A | f_k | Ag | P | dw | B | dt | U'
| W46 | #N/A | #N/A | #N/A | #N/A | #N/A | #N/A | #N/A | 1.05 | 0.33 | #N/A | #N/A | #N/A
Binnenwanden/Binnenvloeren
| ID | Van | Naar | Type | Opp | Ti1 | Ti2 | U-waarde | U*A | f_k
| W56 | #N/A | #N/A | #N/A | #N/A | #N/A | #N/A | #N/A | #N/A | #N/A
| W57 | #N/A | #N/A | #N/A | #N/A | #N/A | #N/A | #N/A | #N/A | #N/A
| W70 | #N/A | #N/A | #N/A | #N/A | #N/A | #N/A | #N/A | #N/A | #N/A
Totaal transmissie:
HT | #N/A | W/K
Q | #N/A | W
Ventilatieverliezen |  |  | geen ontworpen ventilatiesysteem!
infiltratie
n50= | 8 | tab D.7
e_i= | 0.03 | tab D.8
eps= | 1 | tab D.9
V_inf | 0 | m³/h
Hygienische vent
Ag | 0
V_min | 25 | m³/h
V_i= | 25 | m³/h |  |  | n= | 0.16408
H_V | 8.5 | W/K
Q | 68 | W
Intermitterend verwarmen
f_R,H | 0 | constante temp
A_g | 0
H_RH | 0
Q | 0
TOTAAL
H | #N/A | W/K
Q | #N/A | W
Zone | 4
Transmissieverliezen
Buitenwanden + Ramen
| ID | Naar zone | wandtype | Oppervlakte [m²] | Orientatie | U-waarde | U*A | f_k
| W12 | 3 | Wall External | 0 | front | 2.2022 | 0 | 1
| W13 | 3 | Wall External | 14.24 | right | 2.2022 | 31.3598 | 1
| W14 | 3 | Wall External | 0 | back | 2.2022 | 0 | 1
| W15 | 3 | Wall External | 14.24 | left | 2.2022 | 31.3598 | 1
Vloeren boven grond/nietverwarmde ruimte
| ID | Naar Zone | wandtype | Oppervlakte | U-waarde | U*A | f_k | Ag | P | dw | B | dt | U'
Binnenwanden/Binnenvloeren
| ID | Van | Naar | Type | Opp | Ti1 | Ti2 | U-waarde | U*A | f_k
| W58 | #N/A | #N/A | #N/A | #N/A | #N/A | #N/A | #N/A | #N/A | #N/A
| W59 | #N/A | #N/A | #N/A | #N/A | #N/A | #N/A | #N/A | #N/A | #N/A
| W71 | #N/A | #N/A | #N/A | #N/A | #N/A | #N/A | #N/A | #N/A | #N/A
| W76 | #N/A | #N/A | #N/A | #N/A | #N/A | #N/A | #N/A | #N/A | #N/A
Totaal transmissie:
HT | #N/A | W/K
Q | #N/A | W
Ventilatieverliezen |  |  | geen ontworpen ventilatiesysteem!
infiltratie
n50= | 8 | tab D.7
e_i= | 0.03 | tab D.8
eps= | 1 | tab D.9
V_inf | #N/A | m³/h
Hygienische vent
Ag | #N/A
V_min | 50 | m³/h
V_i= | #N/A | m³/h |  |  | n= | #N/A
H_V | #N/A | W/K
Q | #N/A | W
Intermitterend verwarmen
f_R,H | 90 | Tab D10b: 3K,2h
A_g | #N/A
H_RH | #N/A
Q | #N/A
TOTAAL
H | #N/A | W/K
Q | #N/A | W
Zone | 5
Transmissieverliezen
Buitenwanden + Ramen
| ID | Naar zone | wandtype | Oppervlakte [m²] | Orientatie | U-waarde | U*A | f_k
| W16 | 3 | Window | 0 | front | 5 | 0 | 1
| W17 | 3 | Window | 2 | right | 5 | 10 | 1
| W18 | 3 | Window | 0 | back | 5 | 0 | 1
| W19 | 3 | Window | 0 | left | 5 | 0 | 1
Vloeren boven grond/nietverwarmde ruimte
| ID | Naar Zone | wandtype | Oppervlakte | U-waarde | U*A | f_k | Ag | P | dw | B | dt | U'
Binnenwanden/Binnenvloeren
| ID | Van | Naar | Type | Opp | Ti1 | Ti2 | U-waarde | U*A | f_k
| W58 | #N/A | #N/A | #N/A | #N/A | #N/A | #N/A | #N/A | #N/A | #N/A
| W60 | #N/A | #N/A | #N/A | #N/A | #N/A | #N/A | #N/A | #N/A | #N/A
| W61 | #N/A | #N/A | #N/A | #N/A | #N/A | #N/A | #N/A | #N/A | #N/A
| W67 | #N/A | #N/A | #N/A | #N/A | #N/A | #N/A | #N/A | #N/A | #N/A
| W74 | #N/A | #N/A | #N/A | #N/A | #N/A | #N/A | #N/A | #N/A | #N/A
Totaal transmissie:
HT | #N/A | W/K
Q | #N/A | W
Ventilatieverliezen |  |  | geen ontworpen ventilatiesysteem!
infiltratie
n50= | 8 | tab D.7
e_i= | 0.03 | tab D.8
eps= | 1 | tab D.9
V_inf | #N/A | m³/h
Hygienische vent
Ag | #N/A
V_min | #N/A | m³/h
V_i= | #N/A | m³/h |  |  | n= | #N/A
H_V | #N/A | W/K
Q | #N/A | W
Intermitterend verwarmen
f_R,H | 22 | Tab D10b: 3K,2h
A_g | #N/A
H_RH | #N/A
Q | #N/A
TOTAAL
H | #N/A | W/K
Q | #N/A | W
Zone | 6
Transmissieverliezen
Buitenwanden + Ramen
| ID | Naar zone | wandtype | Oppervlakte [m²] | Orientatie | U-waarde | U*A | f_k
| W20 | 3 | Roof | 99.6275 | front/back | 1.6975 | 169.1227 | 1
| W21 | 3 | Floor internal | 76.184 | 0 | 2.0896 | 159.1904 | 1
| W22 | 2 | Wall internal | 140.84 | 0 | 1.9926 | 280.6406 | 1
Vloeren boven grond/nietverwarmde ruimte
| ID | Naar Zone | wandtype | Oppervlakte | U-waarde | U*A | f_k | Ag | P | dw | B | dt | U'
Binnenwanden/Binnenvloeren
| ID | Van | Naar | Type | Opp | Ti1 | Ti2 | U-waarde | U*A | f_k
| W60 | #N/A | #N/A | #N/A | #N/A | #N/A | #N/A | #N/A | #N/A | #N/A
| W62 | #N/A | #N/A | #N/A | #N/A | #N/A | #N/A | #N/A | #N/A | #N/A
| W63 | #N/A | #N/A | #N/A | #N/A | #N/A | #N/A | #N/A | #N/A | #N/A
| W68 | #N/A | #N/A | #N/A | #N/A | #N/A | #N/A | #N/A | #N/A | #N/A
| W75 | #N/A | #N/A | #N/A | #N/A | #N/A | #N/A | #N/A | #N/A | #N/A
Totaal transmissie:
HT | #N/A | W/K
Q | #N/A | W
Ventilatieverliezen |  |  | geen ontworpen ventilatiesysteem!
infiltratie
n50= | 8 | tab D.7
e_i= | 0.03 | tab D.8
eps= | 1 | tab D.9
V_inf | #N/A | m³/h
Hygienische vent
Ag | #N/A
V_min | #N/A | m³/h
V_i= | #N/A | m³/h |  |  | n= | #N/A
H_V | #N/A | W/K
Q | #N/A | W
Intermitterend verwarmen
f_R,H | 22 | Tab D10b: 3K,2h
A_g | #N/A
H_RH | #N/A
Q | #N/A
TOTAAL
H | #N/A | W/K
Q | #N/A | W
Zone | 7
Transmissieverliezen
Buitenwanden + Ramen
| ID | Naar zone | wandtype | Oppervlakte [m²] | Orientatie | U-waarde | U*A | f_k
| W23 | 2 | Wall internal | 14.24 | 0 | 1.9926 | 28.3749 | 1
| W23 | 2 | Wall internal | 14.24 | 0 | 1.9926 | 28.3749 | 1
| W25 | #N/A | #N/A | #N/A | #N/A | #N/A | #N/A | 1
| W26 | #N/A | #N/A | #N/A | #N/A | #N/A | #N/A | 1
| W27 | #N/A | #N/A | #N/A | #N/A | #N/A | #N/A | 1
| W28 | #N/A | #N/A | #N/A | #N/A | #N/A | #N/A | 1
Vloeren boven grond/nietverwarmde ruimte
| ID | Naar Zone | wandtype | Oppervlakte | U-waarde | U*A | f_k | Ag | P | dw | B | dt | U'
Binnenwanden/Binnenvloeren
| ID | Van | Naar | Type | Opp | Ti1 | Ti2 | U-waarde | U*A | f_k
| W62 | #N/A | #N/A | #N/A | #N/A | #N/A | #N/A | #N/A | #N/A | #N/A
| W69 | #N/A | #N/A | #N/A | #N/A | #N/A | #N/A | #N/A | #N/A | #N/A
| W78 | #N/A | #N/A | #N/A | #N/A | #N/A | #N/A | #N/A | #N/A | #N/A
Totaal transmissie:
HT | #N/A | W/K
Q | #N/A | W
Ventilatieverliezen |  |  | geen ontworpen ventilatiesysteem!
infiltratie
n50= | 8 | tab D.7
e_i= | 0.03 | tab D.8
eps= | 1 | tab D.9
V_inf | #N/A | m³/h
Hygienische vent
Ag | #N/A
V_min | #N/A | m³/h
V_i= | #N/A | m³/h |  |  | n= | #N/A
H_V | #N/A | W/K
Q | #N/A | W
Intermitterend verwarmen
f_R,H | 22 | Tab D10b: 3K,2h
A_g | #N/A
H_RH | #N/A
Q | #N/A
TOTAAL
H | #N/A | W/K
Q | #N/A | W
Zone | 8
Transmissieverliezen
Buitenwanden + Ramen
| ID | Naar zone | wandtype | Oppervlakte [m²] | Orientatie | U-waarde | U*A | f_k
| W29 | #N/A | #N/A | #N/A | #N/A | #N/A | #N/A | 1
| W30 | #N/A | #N/A | #N/A | #N/A | #N/A | #N/A | 1
| W31 | #N/A | #N/A | #N/A | #N/A | #N/A | #N/A | 1
Vloeren boven grond/nietverwarmde ruimte
| ID | Naar Zone | wandtype | Oppervlakte | U-waarde | U*A | f_k | Ag | P | dw | B | dt | U'
| W47 | #N/A | #N/A | #N/A | #N/A | #N/A | #N/A | #N/A | 6.11 | 0.33 | #N/A | #N/A | #N/A
Binnenwanden/Binnenvloeren
| ID | Van | Naar | Type | Opp | Ti1 | Ti2 | U-waarde | U*A | f_k
| W52 | #N/A | #N/A | #N/A | #N/A | #N/A | #N/A | #N/A | #N/A | #N/A
| W56 | #N/A | #N/A | #N/A | #N/A | #N/A | #N/A | #N/A | #N/A | #N/A
| W71 | #N/A | #N/A | #N/A | #N/A | #N/A | #N/A | #N/A | #N/A | #N/A
Totaal transmissie:
HT | #N/A | W/K
Q | #N/A | W
Ventilatieverliezen |  |  | geen ontworpen ventilatiesysteem!
infiltratie
n50= | 8 | tab D.7
e_i= | 0.03 | tab D.8
eps= | 1 | tab D.9
V_inf | #N/A | m³/h
Hygienische vent
Ag | #N/A
V_min | #N/A | m³/h
V_i= | #N/A | m³/h |  |  | n= | #N/A
H_V | #N/A | W/K
Q | #N/A | W
Intermitterend verwarmen
f_R,H | 45 | Tab D10b: 3K,2h
A_g | #N/A
H_RH | #N/A
Q | #N/A
TOTAAL
H | #N/A | W/K
Q | #N/A | W
Zone | 9
Transmissieverliezen
Buitenwanden + Ramen
| ID | Naar zone | wandtype | Oppervlakte [m²] | Orientatie | U-waarde | U*A | f_k
| W32 | #N/A | #N/A | #N/A | #N/A | #N/A | #N/A | 1
| W33 | #N/A | #N/A | #N/A | #N/A | #N/A | #N/A | 1
Vloeren boven grond/nietverwarmde ruimte
| ID | Naar Zone | wandtype | Oppervlakte | U-waarde | U*A | f_k | Ag | P | dw | B | dt | U'
| W48 | #N/A | #N/A | #N/A | #N/A | #N/A | #N/A | #N/A | 6.52 | 0.33 | #N/A | #N/A | #N/A
Binnenwanden/Binnenvloeren
| ID | Van | Naar | Type | Opp | Ti1 | Ti2 | U-waarde | U*A | f_k
| W54 | #N/A | #N/A | #N/A | #N/A | #N/A | #N/A | #N/A | #N/A | #N/A
| W72 | #N/A | #N/A | #N/A | #N/A | #N/A | #N/A | #N/A | #N/A | #N/A
Totaal transmissie:
HT | #N/A | W/K
Q | #N/A | W
Ventilatieverliezen |  |  | geen ontworpen ventilatiesysteem!
infiltratie
n50= | 8 | tab D.7
e_i= | 0.03 | tab D.8
eps= | 1 | tab D.9
V_inf | #N/A | m³/h
Hygienische vent
Ag | #N/A
V_min | 50 | m³/h | aanname dat berging dient als wasplaats! Anders V_min=0
V_i= | #N/A | m³/h |  |  | n= | #N/A
H_V | #N/A | W/K
Q | #N/A | W
Intermitterend verwarmen
f_R,H | 0 | Tab D10b: 3K,2h
A_g | #N/A
H_RH | #N/A
Q | #N/A
TOTAAL
H | #N/A | W/K
Q | #N/A | W
Zone | 10
Transmissieverliezen
Buitenwanden + Ramen
| ID | Naar zone | wandtype | Oppervlakte [m²] | Orientatie | U-waarde | U*A | f_k
| W34 | #N/A | #N/A | #N/A | #N/A | #N/A | #N/A | 1
| W35 | #N/A | #N/A | #N/A | #N/A | #N/A | #N/A | 1
| W36 | #N/A | #N/A | #N/A | #N/A | #N/A | #N/A | 1
Vloeren boven grond/nietverwarmde ruimte
| ID | Naar Zone | wandtype | Oppervlakte | U-waarde | U*A | f_k | Ag | P | dw | B | dt | U'
| W49 | #N/A | #N/A | #N/A | #N/A | #N/A | #N/A | #N/A | 4.68 | 0.33 | #N/A | #N/A | #N/A
Binnenwanden/Binnenvloeren
| ID | Van | Naar | Type | Opp | Ti1 | Ti2 | U-waarde | U*A | f_k
| W53 | #N/A | #N/A | #N/A | #N/A | #N/A | #N/A | #N/A | #N/A | #N/A
| W55 | #N/A | #N/A | #N/A | #N/A | #N/A | #N/A | #N/A | #N/A | #N/A
| W57 | #N/A | #N/A | #N/A | #N/A | #N/A | #N/A | #N/A | #N/A | #N/A
| W59 | #N/A | #N/A | #N/A | #N/A | #N/A | #N/A | #N/A | #N/A | #N/A
| W61 | #N/A | #N/A | #N/A | #N/A | #N/A | #N/A | #N/A | #N/A | #N/A
| W63 | #N/A | #N/A | #N/A | #N/A | #N/A | #N/A | #N/A | #N/A | #N/A
| W64 | #N/A | #N/A | #N/A | #N/A | #N/A | #N/A | #N/A | #N/A | #N/A
| W65 | #N/A | #N/A | #N/A | #N/A | #N/A | #N/A | #N/A | #N/A | #N/A
| W66 | #N/A | #N/A | #N/A | #N/A | #N/A | #N/A | #N/A | #N/A | #N/A
| W70 | #N/A | #N/A | #N/A | #N/A | #N/A | #N/A | #N/A | #N/A | #N/A
| W73 | #N/A | #N/A | #N/A | #N/A | #N/A | #N/A | #N/A | #N/A | #N/A
| W77 | #N/A | #N/A | #N/A | #N/A | #N/A | #N/A | #N/A | #N/A | #N/A
Totaal transmissie:
HT | #N/A | W/K
Q | #N/A | W
Ventilatieverliezen |  |  | geen ontworpen ventilatiesysteem!
infiltratie
n50= | 8 | tab D.7
e_i= | 0.03 | tab D.8
eps= | 1 | tab D.9
V_inf | #N/A | m³/h
Hygienische vent
Ag | #N/A
V_min | 0 | m³/h
V_i= | #N/A | m³/h |  |  | n= | #N/A
H_V | #N/A | W/K
Q | #N/A | W
Intermitterend verwarmen
f_R,H | 0 | Tab D10b: 3K,2h
A_g | #N/A
H_RH | #N/A
Q | #N/A
TOTAAL
H | #N/A | W/K
Q | #N/A | W

## Gebouwgegevens Tabula 2zone
Thermal properties: Detached Single Family House 71-90 | [31 empty] | Parameters greybox: 4state day zone, 4 state night zone, 1 state interior floor | [9 empty] | Estimated PRBS | [12 empty] | Estimated In Use
[32 empty] | (Models DayZone_5state_B, NightZone_4state_A) | [36 empty] | Parameter | RC | GBPRBS | GBINUSE | SOLNEWS IN USE | [17 empty] | SOLNEWS IN USE
Global geometrical data | [7 empty] | Surface properties | [10 empty] | Component properties | [12 empty] | Parameter | Theoretical |  |  | TO paste in dymola | [6 empty] | DayZone_5state_B | [5 empty] | TO paste in dymola | [5 empty] | [1] | DayZone_5state_B | [12 empty] | abs1D | 0.080493 | 0.16 | 0.19 | [8 empty] | SolNESW INUSE |  |  |  |  | SolNESW THEO | [12 empty] | SolNESW INUSE
Protected volume | 462.8 | m³ | Window area |  |  | 24.4 | m² |  | Surface properties | [12 empty] | Tabula | 0.85 | W/m²K | [5 empty] | parameter | Real | abs1D | 0.080493 | ; | 0.16419 | parameter | Real | abs1D | = | 0.080493 | ; | Coefficients: | [6 empty] | parameter | Real | abs1D | = | 0.16 | ; | Coefficients: | [13 empty] | abs2D | 0.55922 | 0.318 | 0.38 | ## | [1] | DayZone_5state_E | [15 empty] | ## | [1] | DayZone_5state_E
[8 empty] | ID | From Zone | To Zone | Construction type | Area [m²] | Orientation | U-waarde | U*A | Cth |  | Cth2 |  | Roof |  | U= | 0.84975 | W/m²K |  | C= | 54768 | C2= | 16380 | parameter | Real | abs2D | 0.55922 | ; | 0.42146 | parameter | Real | abs2D | = | 0.55922 | ; | Estimate | Std. | Error | t | value |  |  | parameter | Real | abs2D | = | 0.318 | ; | Estimate | Std. | Error | t | value | Pr(>¦t¦) |  | TO paste in dymola | [6 empty] | abs3D | 0.032272 | 0.262 | 0.0505 | ## | Coefficients: | [6 empty] | parameter Real | abs1ED | = | 0.128 | ; | parameter Real | abs1ED | = | 0.19524 | ; | ## | Coefficients: | [6 empty] | parameter Real | abs1ED | = | 0.153 | ;
Usable floor area | 168.3 | m² | Front | Gf | 11.68% |  | 2.85 | W1 | 0 | 1 | Wall External | 15.2145 | front | 0.99034 | 15.0675 | 6767442.1469 | 444802.2 | 2754128.4135 |  |  | layers | thickness [m] | lambda [W/mK] | rho [kg/m³] | c [J/kgK] | R [m²K/W] | C [J/m²K] |  |  | parameter | Real | abs3D | 0.032272 | ; | 0.1351 | parameter | Real | abs3D | = | 0.032272 | ; | Ti0 | 299 | 0.0963 | 3101.23 | <2e-16 |  |  | parameter | Real | abs3D | = | 0.262 | ; | Ti0 | 291 | 0.142 | 2053.18 | < | 2e-16 | *** | parameter | Real | abs1D | = | 0.19 | ; |  | abs4D | 0.16401 | 0.156 | 0.203 | ## | Estimate | Std. | Error | t | value | Pr(>¦t¦) |  | parameter Real | abs1ND | = | 0.166 | ; | parameter Real | abs1ND | = | 0.17664 | ; | ## | Estimate | Std. | Error | t | value | Pr(>¦t¦) |  | parameter Real | abs1ND | = | 0.196 | ;
Day zone | 62 | m² | Right | Gf | 12.91% |  | 3.15 | W2 | 0 | 1 | Wall External | 0 | right | 0.99034 | 0 | 0 | #DIV/0! | 0 |  |  | tiled roof | 0.025 | 1.3 | 1700 | 840 | 0.019231 | 35700 | *voegen niet ingerekend |  | parameter | Real | abs4D | 0.16401 | ; | 0.16167 | parameter | Real | abs4D | = | 0.16401 | ; | Tw0 | 295 | 0.0492 | 5996.7 | <2e-16 |  |  | parameter | Real | abs4D | = | 0.156 | ; | Tw0 | 289 | 0.112 | 2573.84 | < | 2e-16 | *** | parameter | Real | abs2D | = | 0.38 | ; | [5 empty] | ## | Ti0 | 292 | 0.0576 | 5075.24 | < | 2e-16 | *** | parameter Real | abs1SD | = | 0.129 | ; | parameter Real | abs1SD | = | 0.18284 | ; | ## | Ti0 | 295 | 0.325 | 910.51 | < | 2e-16 | *** | parameter Real | abs1SD | = | 0.144 | ;
Night zone | 106.3 | m² | Back | Gf | 12.09% |  | 2.95 | W3 | 0 | 1 | Wall External | 15.2145 | back | 0.99034 | 15.0675 | 6767442.1469 | 444802.2 | 2754128.4135 |  |  | air gap | 0.03 | 6 | 0 | 0 | 0.18 | 0 | [6 empty] | ; | [7 empty] | Twi0 | 299 | 0.0266 | 11253.68 | <2e-16 | [8 empty] | Twi0 | 295 | 0.0551 | 5345.13 | < | 2e-16 | *** | parameter | Real | abs3D | = | 0.0505 | ; |  | CiD | 897190.7346 | 2950000 | 3560000 | ## | Tw0 | 290 | 0.0425 | 6833.51 | < | 2e-16 | *** | parameter Real | abs1WD | = | 0.103 | ; | parameter Real | abs1WD | = | 0.20143 | ; | ## | Tw0 | 290 | 0.113 | 2557.89 | < | 2e-16 | *** | parameter Real | abs1WD | = | 0.0888 | ;
|  |  | Left | Gf | 13.32% |  | 3.25 | W4 | 0 | 1 | Wall External | 0 | left | 0.99034 | 0 | 0 | #DIV/0! | 0 |  |  | insulation | 0.04 | 0.04 | 80 | 840 | 1 | 2688 | Everything outside insulation layer is ignored (ventilated cavity) |  | parameter | Real | CiD | 897190.7346 | ; | 2745646 | parameter | Real | CiD | = | 897190.7346 | ; | Tfi0 | 297 | 0.0932 | 3182.59 | <2e-16 |  |  | parameter | Real | CiD | = | 2950000 | ; | Tfi0 | 290 | 0.124 | 2333.53 | < | 2e-16 | *** | parameter | Real | abs4D | = | 0.203 | ; |  | CwD | 5508256.8271 | 23100000 | 32200000 | ## | Twi0 | 295 | 0.0363 | 8146.21 | < | 2e-16 | *** | parameter Real | abs2ED | = | 0.823 | ; | parameter Real | abs2ED | = | 1.3564 | ; | ## | Twi0 | 294 | 0.0701 | 4198.15 | < | 2e-16 | *** | parameter Real | abs2ED | = | 0.88 | ;
|  |  | Front | Ff | 11.68% |  | 2.85 | W5 | 0 | 1 | Window | 2.85 | front | 3.5 | 9.975 | 0 | 0 | 0 |  |  | gipspleister | 0.02 | 0.6 | 975 | 840 | 0.033333 | 16380 |  |  | parameter | Real | CwD | 5508256.8271 | ; | 14395560 | parameter | Real | CwD | = | 5508256.8271 | ; | Tfl0 | 297 | 0.0292 | 10162.7 | <2e-16 |  |  | parameter | Real | CwD | = | 23100000 | ; | Tfl0 | 292 | 0.0725 | 4026.39 | < | 2e-16 | *** | [7 empty] | CwiD | 27062093.8777 | 30400000 | 25400000 | ## | Tfi0 | 291 | 0.0635 | 4584.62 | < | 2e-16 | *** | parameter Real | abs2ND | = | 0.943 | ; | parameter Real | abs2ND | = | 1.2272 | ; | ## | Tfi0 | 293 | 0.138 | 2115.27 | < | 2e-16 | *** | parameter Real | abs2ND | = | 0.865 | ;
|  |  | Right | Ff | 12.91% |  | 3.15 | W6 | 0 | 1 | Window | 3.15 | right | 3.5 | 11.025 | 0 | 0 | 0 | [11 empty] | parameter | Real | CwiD | 27062093.8777 | ; | 26154150 | parameter | Real | CwiD | = | 27062093.8777 | ; | abs1 | 0.16 | 0.00154 | 103.9 | <2e-16 |  |  | parameter | Real | CwiD | = | 30400000 | ; | abs1 | 0.19 | 0.00231 | 82.21 | < | 2e-16 | *** | parameter | Real | CiD | = | 3560000 | ; |  | CflD | 6879520 | 15600000 | 0 | ## | Tfl0 | 292 | 0.0366 | 7967.69 | < | 2e-16 | *** | parameter Real | abs2SD | = | 0.713 | ; | parameter Real | abs2SD | = | 1.2703 | ; | ## | Tfl0 | 290 | 0.0799 | 3634.98 | < | 2e-16 | *** | parameter Real | abs2SD | = | 0.776 | ;
|  |  | Back | Ff | 12.09% |  | 2.95 | W7 | 0 | 1 | Window | 2.95 | back | 3.5 | 10.325 | 0 | 0 | 0 |  |  |  | Tabula | 1 | W/m²K | [5 empty] | parameter | Real | CflD | 6879520 | ; | 12228720 | parameter | Real | CflD | = | 6879520 | ; | abs2 | 0.318 | 0.00213 | 149.15 | <2e-16 |  |  | parameter | Real | CflD | = | 15600000 | ; | abs2 | 0.38 | 0.00136 | 278.99 | < | 2e-16 | *** | parameter | Real | CwD | = | 32200000 | ; | [5 empty] | ## | abs1E | 0.128 | 0.00538 | 23.82 | < | 2e-16 | *** | parameter Real | abs2WD | = | 0.873 | ; | parameter Real | abs2WD | = | 1.3995 | ; | ## | abs1E | 0.153 | 0.0128 | 11.9 | < | 2e-16 | *** | parameter Real | abs2WD | = | 0.749 | ;
|  |  | Left | Ff | 13.32% |  | 3.25 | W8 | 0 | 1 | Window | 3.25 | left | 3.5 | 11.375 | 0 | 0 | 0 |  | Wall external |  | U= | 0.99034 | W/m²K |  | C= | 444802.2 | C2= | 181020 |  |  |  |  | ; | [7 empty] | abs3 | 0.262 | 0.00868 | 30.21 | <2e-16 | [8 empty] | abs3 | 0.0505 | 0.00827 | 6.11 | 1.1e-09 | *** |  | parameter | Real | CwiD | = | 25400000 | ; |  | f1D | 0.024148 | 0.117 | 0.0704 | ## | abs1N | 0.166 | 0.0119 | 13.86 | < | 2e-16 | *** | parameter Real | abs3ED | = | 0.248 | ; | parameter Real | abs3ED | = | 0.078276 | ; | ## | abs1N | 0.196 | 0.0295 | 6.66 | 3e-11 | *** |  | parameter Real | abs3ED | = | 0.18 | ;
|  |  | Summarizing ratios |  |  |  |  | W9 | ground | 1 | Floor | 62 |  | 0.84168 | 52.1844 | 23366746 | 376883 | 6879520 |  |  | layers | thickness [m] | lambda [W/mK] | rho [kg/m³] | c [J/kgK] | R [m²K/W] | C [J/m²K] |  |  | parameter | Real | f1D | 0.016099 | ; | 0.065891 | parameter | Real | f1D | = | 0.024148 | ; | abs4 | 0.156 | 0.00145 | 107.8 | <2e-16 |  |  | parameter | Real | f1D | = | 0.117 | ; | abs4 | 0.203 | 0.00114 | 177.92 | < | 2e-16 | *** | parameter | Real | CflD | = | 0 | ; |  | f2D | 0.16777 | 0.225 | 0.137 | ## | abs1S | 0.129 | 0.00278 | 46.52 | < | 2e-16 | *** | parameter Real | abs3ND | = | 0.521 | ; | parameter Real | abs3ND | = | 0.070822 | ; | ## | abs1S | 0.144 | 0.00616 | 23.31 | < | 2e-16 | *** | parameter Real | abs3ND | = | 0.449 | ;
[8 empty] | W10 | 0 | 1 | Roof | 0 |  | 0.84975 | 0 | 4304764.8 | 54768 | 1287468 |  |  | Brick | 0.1 | 1.1 | 1850 | 840 | 0.090909 | 155400 |  |  | parameter | Real | f2D | 0.11184 | ; | 0.16129 | parameter | Real | f2D | = | 0.16777 | ; | abs5 | 0.0935 | 0.0016 | 58.4 | <2e-16 |  |  | parameter | Real | f2D | = | 0.225 | ; | abs5 | 0.118 | 0.000595 | 198 | < | 2e-16 | *** | [7 empty] | f3D | 0.70968 | 0.465 | 0.769 | ## | abs1W | 0.103 | 0.00286 | 35.85 | < | 2e-16 | *** | parameter Real | abs3SD | = | 0.138 | ; | parameter Real | abs3SD | = | 0.073307 | ; | ## | abs1W | 0.0888 | 0.00568 | 15.64 | < | 2e-16 | *** | parameter Real | abs3SD | = | 5.51e-07 | ;
|  |  | compactness |  | 1.8015 | m |  | W11 | 0 | 1 | Door | 9.5 |  | 4 | 38 | 346940 | 36520 | 0 |  |  | Air gap | 0.06 | 1 | 1800 | 1000 | 0.18 | 108000 |  |  | parameter | Real | f3D | 0.80645 | ; | 0.64236 | parameter | Real | f3D | = | 0.70968 | ; | Cfi | 13100000 | 252000 | 51.84 | <2e-16 |  |  | parameter | Real | f3D | = | 0.465 | ; | Cfi | 812000000 | 25300000 | 32.12 | < | 2e-16 | *** | parameter | Real | f1D | = | 0.0704 | ; |  | f4D | 0.049202 | 0.11 | 0.0725 | ## | abs2E | 0.823 | 0.0227 | 36.33 | < | 2e-16 | *** | parameter Real | abs3WD | = | 0.239 | ; | parameter Real | abs3WD | = | 0.080761 | ; | ## | abs2E | 0.88 | 0.0407 | 21.61 | < | 2e-16 | *** | parameter Real | abs3WD | = | 0.245 | ;
Unusable floor area | 0 | m² | envelope surface/ total floor |  | 1.5264 |  |  | W12 | 0 | 2 | Wall External | 26.0855 | front | 0.99034 | 25.8334 | 11602888.7131 | 444802.2 | 4721997.5865 |  |  | Insulation | 0.01 | 0.036 | 26 | 1470 | 0.27778 | 382.2 | 1 cm isolatie om Uwaarde te halen. In specificatie : geen isolatie? |  | parameter | Real | f4D | 0.049202 | ; | 0.064978 | parameter | Real | f4D | = | 0.049202 | ; | [7 empty] | parameter | Real | f4D | = | 0.11 | ; | [7 empty] | parameter | Real | f2D | = | 0.137 | ; | [5 empty] | ## | abs2N | 0.943 | 0.0568 | 16.6 | < | 2e-16 | *** | parameter Real | abs4ED | = | 0.279 | ; | parameter Real | abs4ED | = | 0.3978 | ; | ## | abs2N | 0.865 | 0.0825 | 10.49 | < | 2e-16 | *** | parameter Real | abs4ED | = | 0.311 | ;
Attic (h>1.8m) | 0 |  | envelope surface/ usable floor area |  | 1.5264 |  |  | W13 | 0 | 2 | Wall External | 0 | right | 0.99034 | 0 | 0 | #DIV/0! | 0 |  |  | Brick I | 0.14 | 0.54 | 1400 | 840 | 0.25926 | 164640 | EPS: wij hebben dat thuis en ons huis is van die periode | [5 empty] | ; | [7 empty] | Cfl | 15600000 | 67000 | 232.84 | <2e-16 | [8 empty] | Cfl | 15000000 | 733000 | 20.42 | < | 2e-16 | *** | parameter | Real | f3D | = | 0.769 | ; |  | hwD | 72.8677 | 637 | 278 | ## | abs2S | 0.713 | 0.0114 | 62.32 | < | 2e-16 | *** | parameter Real | abs4ND | = | 0.339 | ; | parameter Real | abs4ND | = | 0.35991 | ; | ## | abs2S | 0.776 | 0.0173 | 44.95 | < | 2e-16 | *** | parameter Real | abs4ND | = | 0.269 | ;
Attic (h<1.8m) | 0 | [6 empty] | W14 | 0 | 2 | Wall External | 26.0855 | back | 0.99034 | 25.8334 | 11602888.7131 | 444802.2 | 4721997.5865 |  |  | Plaster | 0.02 | 0.6 | 975 | 840 | 0.033333 | 16380 |  |  | parameter | Real | hwD | 72.8677 | ; | 298.5918 | parameter | Real | hwD | = | 72.8677 | ; | Ci | 2950000 | 42900 | 68.74 | <2e-16 |  |  | parameter | Real | hwD | = | 637 | ; | Ci | 3560000 | 405000 | 8.81 | < | 2e-16 | *** | parameter | Real | f4D | = | 0.0725 | ; |  | hflD | 197.2727 | 795 | 215 | ## | abs2W | 0.873 | 0.0129 | 67.81 | < | 2e-16 | *** | parameter Real | abs4SD | = | 0.245 | ; | parameter Real | abs4SD | = | 0.37254 | ; | ## | abs2W | 0.749 | 0.0178 | 42.09 | < | 2e-16 | *** | parameter Real | abs4SD | = | 0.255 | ;
|  |  | Window area/ total floor area |  | 14.5% |  |  | W15 | 0 | 2 | Wall External | 0 | left | 0.99034 | 0 | 0 | #DIV/0! | 0 | [11 empty] | parameter | Real | hflD | 197.2727 | ; | 278.8644 | parameter | Real | hflD | = | 197.2727 | ; | Cw | 23100000 | 232000 | 99.92 | <2e-16 |  |  | parameter | Real | hflD | = | 795 | ; | Cw | 32200000 | 1890000 | 17.04 | < | 2e-16 | *** | [7 empty] | hwiD | 375.0979 | 1310 | 457 | ## | abs3E | 0.248 | 0.053 | 4.69 | 2.8e-06 | *** |  | parameter Real | abs4WD | = | 0.273 | ; | parameter Real | abs4WD | = | 0.41043 | ; | ## | abs3E | 0.18 | 0.196 | 0.92 | 0.35612 |  |  | parameter Real | abs4WD | = | 0.243 | ;
|  |  | Window area/ usable floor area |  | 14.5% |  |  | W16 | 0 | 2 | Window | 2.85 | front | 3.5 | 9.975 | 0 | 0 | 0 |  | Wall internal |  | U= | 1.7363 | W/m²K |  | C= | 197400 | C2= | 197400 | parameter | Real | hwiD | 375.0979 | ; | 721.0005 | parameter | Real | hwiD | = | 375.0979 | ; | Cwi | 30400000 | 78800 | 386.04 | <2e-16 |  |  | parameter | Real | hwiD | = | 1310 | ; | Cwi | 25400000 | 316000 | 80.53 | < | 2e-16 | *** | parameter | Real | hwD | = | 278 | ; | 2.25 | infD | 103.385 | 253 | 272 | ## | abs3N | 0.521 | 0.0983 | 5.3 | 1.2e-07 | *** |  | parameter Real | abs5ED | = | 0.185 | ; | parameter Real | abs5ED | = | 0.3978 | ; | ## | abs3N | 0.449 | 0.342 | 1.31 | 0.18953 |  |  | parameter Real | abs5ED | = | 0.272 | ;
|  |  | Window area/envelope area |  | 9.498% |  |  | W17 | 0 | 2 | Window | 3.15 | right | 3.5 | 11.025 | 0 | 0 | 0 |  |  | layers | thickness [m] | lambda [W/mK] | rho [kg/m³] | c [J/kgK] | R [m²K/W] | C [J/m²K] |  |  | parameter | Real | infD | 103.385 | ; | 110.5333 | parameter | Real | infD | = | 103.385 | ; | e11 | -5.92 | 0.0517 | -114.57 | <2e-16 |  |  | parameter | Real | infD | = | 253 | ; | e11 | -6.08 | 0.23 | -26.41 | < | 2e-16 | *** | parameter | Real | hflD | = | 215 | ; | 1.54 | UwD | 51.386 | 217.3913 | 326.7974 | ## | abs3S | 0.138 | 0.0212 | 6.51 | 7.7e-11 | *** |  | parameter Real | abs5ND | = | 8.6e-26 | ; | parameter Real | abs5ND | = | 0.35991 | ; | ## | abs3S | 5.51e-07 | 0.000112 | 0 | 0.99606 |  |  | parameter Real | abs5ND | = | 0.31 | ;
Total floor surface | 168.3 | m² | [5 empty] | W18 | 0 | 2 | Window | 2.95 | back | 3.5 | 10.325 | 0 | 0 | 0 |  |  | pleister | 0.02 | 0.6 | 975 | 840 | 0.033333 | 16380 |  |  | parameter | Real | UwD | 51.386 | ; | 66.8358 | parameter | Real | UwD | = | 51.386 | ; | e22 | -13.3 | 65 | -0.2 | 0.84 |  |  | parameter | Real | UwD | = | 217.3913 | ; | e22 | -27.7 | 2.08 | -13.34 | < | 2e-16 | *** | parameter | Real | hwiD | = | 457 | ; | 3.7 | UflD | 31.9509 | 81.9 | 75.9 | ## | abs3W | 0.239 | 0.0256 | 9.36 | < | 2e-16 | *** | parameter Real | abs5SD | = | 0.147 | ; | parameter Real | abs5SD | = | 0.37254 | ; | ## | abs3W | 0.245 | 0.0724 | 3.39 | 0.00071 | *** |  | parameter Real | abs5SD | = | 0.234 | ;
= usable area x | 1 |  | Nightzone/usable floor area |  | 0.63161 |  |  | W19 | 0 | 2 | Window | 3.25 | left | 3.5 | 11.375 | 0 | 0 | 0 |  |  | metselwerk | 0.14 | 0.54 | 1400 | 840 | 0.25926 | 164640 |  |  | parameter | Real | UflD | 31.9509 | ; | 43.8002 | parameter | Real | UflD | = | 31.9509 | ; | e33 | -15.6 | 83.5 | -0.19 | 0.85 |  |  | parameter | Real | UflD | = | 81.9 | ; | e33 | -23.8 | 9 | -2.65 | 0.0081 | ** |  | parameter | Real | infD | = | 272 | ; | 18.2 |  |  |  |  | ## | abs4E | 0.279 | 0.00729 | 38.34 | < | 2e-16 | *** | parameter Real | abs5WD | = | 0.148 | ; | parameter Real | abs5WD | = | 0.41043 | ; | ## | abs4E | 0.311 | 0.0163 | 19.09 | < | 2e-16 | *** | parameter Real | abs5WD | = | 0.212 | ;
[8 empty] | W20 | 0 | 2 | Roof | 78.6 | front/back | 0.84975 | 66.7906 | 4304764.8 | 54768 | 1287468 |  |  | pleister | 0.02 | 0.6 | 975 | 840 | 0.033333 | 16380 | [6 empty] | ; | [7 empty] | e44 | -11.3 | 53 | -0.21 | 0.83 | [8 empty] | e44 | -16.4 | 1.69 | -9.69 | < | 2e-16 | *** | parameter | Real | UwD | = | 326.7974 | ; | 6.5359 | abs1N | 0.19934 | 0.449 | 0.468 | ## | abs4N | 0.339 | 0.0183 | 18.58 | < | 2e-16 | *** | [10 empty] | ## | abs4N | 0.269 | 0.0344 | 7.83 | 5.8e-15 | ***
envelope surface area | 256.9 | m² | [5 empty] | W21 | 1 | 2 | Floor internal | 62 |  | 1.4911 | 92.4497 | 28355700 | 457350 | 28355700 | [11 empty] | parameter | Real | abs1N | 0.19934 | ; | 0.4434 | parameter | Real | abs1N | = | 0.19934 | ; | e55 | -14.8 | 69.3 | -0.21 | 0.83 |  |  | parameter | Real | abs1N | = | 0.449 | ; | e55 | -21.6 | 0.0183 | -1183.33 | < | 2e-16 | *** | parameter | Real | UflD | = | 75.9 | ; |  | abs2N | 0.68756 | 0.111 | 0.141 | ## | abs4S | 0.245 | 0.00375 | 65.4 | < | 2e-16 | *** | [10 empty] | ## | abs4S | 0.255 | 0.00791 | 32.27 | < | 2e-16 | ***
| 257.1 | m² | [5 empty] | W22 | 1 | 1 | Wall internal | 68.0656 |  | 1.7363 | 118.1846 | 13436145.3003 | 197400 | 13436145.3003 |  | Floor internal |  | U= | 1.4911 | W/m²K |  | C= | 457350 | C2= | 457350 | parameter | Real | abs2N | 0.68756 | ; | 0.14522 | parameter | Real | abs2N | = | 0.68756 | ; | f1 | 0.117 | 0.00055 | 212.4 | <2e-16 |  |  | parameter | Real | abs2N | = | 0.111 | ; | f1 | 0.0704 | 0.00103 | 68.37 | < | 2e-16 | *** | [7 empty] | abs3N | 0.018597 | 0.255 | 0.108 | ## | abs4W | 0.273 | 0.00423 | 64.48 | < | 2e-16 | *** | parameter Real | CflD | = | 5330000 | ; | parameter Real | CflD | = | 6879520 | ; | ## | abs4W | 0.243 | 0.00684 | 35.55 | < | 2e-16 | *** | parameter Real | CflD | = | 6110000 | ;
[8 empty] | W23 | 2 | 2 | Wall internal | 116.6995 |  | 1.7363 | 202.6294 | 23036487.8294 | 197400 | 23036487.8294 |  |  | layers | thickness [m] | lambda [W/mK] | rho [kg/m³] | c [J/kgK] | R [m²K/W] | C [J/m²K] |  |  | parameter | Real | abs3N | 0.018597 | ; | 0.13569 | parameter | Real | abs3N | = | 0.018597 | ; | f2 | 0.225 | 0.000995 | 225.89 | <2e-16 |  |  | parameter | Real | abs3N | = | 0.255 | ; | f2 | 0.137 | 0.00187 | 73.45 | < | 2e-16 | *** | parameter | Real | abs1N | = | 0.468 | ; | [5 empty] | ## | abs5E | 0.185 | 0.0056 | 32.95 | < | 2e-16 | *** | parameter Real | CiD | = | 1090000 | ; | parameter Real | CiD | = | 897190.7346 | ; | ## | abs5E | 0.272 | 0.0225 | 12.07 | < | 2e-16 | *** | parameter Real | CiD | = | 453000 | ;
[9 empty] | 2 | 2 | Floor internal | 44.3 |  | 1.4911 | 66.0568 | 20260605 | 457350 | 20260605 |  |  | wooden floor | 0.02 | 0.18 | 550 | 1880 | 0.11111 | 20680 | *klopt niet -> hout is lichter dan water slimme! | [5 empty] | ; | [7 empty] | f3 | 0.465 | 0.00289 | 161.17 | <2e-16 | [8 empty] | f3 | 0.769 | 0.0343 | 22.44 | < | 2e-16 | *** | parameter | Real | abs2N | = | 0.141 | ; |  | CiN | 1538247.9854 | 858000 | 752000 | ## | abs5N | 8.6e-26 | 6.54e-24 | 0.01 | 0.99 |  |  | parameter Real | CwD | = | 4740000 | ; | parameter Real | CwD | = | 5508256.8271 | ; | ## | abs5N | 0.31 | 0.05 | 6.21 | 5.5e-10 | *** |  | parameter Real | CwD | = | 4230000 | ;
[9 empty] | C | 1 | Common Wall | 75.2732 |  | 1.843 | 138.7287 | 13625948.5774 | 181020 | 13625948.5774 |  |  | screed | 0.08 | 0.6 | 1100 | 860 | 0.13333 | 75680 |  |  | parameter | Real | CiN | 1538247.9854 | ; | 1612741 | parameter | Real | CiN | = | 1538247.9854 | ; | f4 | 0.11 | 0.000634 | 173.77 | <2e-16 |  |  | parameter | Real | CiN | = | 858000 | ; | f4 | 0.0725 | 0.000705 | 102.71 | < | 2e-16 | *** | parameter | Real | abs3N | = | 0.108 | ; |  | CwN | 10731463.1729 | 2990000 | 8650000 | ## | abs5S | 0.147 | 0.00293 | 50.22 | < | 2e-16 | *** | parameter Real | CwiD | = | 19200000 | ; | parameter Real | CwiD | = | 27062093.8777 | ; | ## | abs5S | 0.234 | 0.0117 | 20 | < | 2e-16 | *** | parameter Real | CwiD | = | 20700000 | ;
[9 empty] | C | 2 | Common Wall | 129.0571 |  | 1.843 | 237.8526 | 23361908.6093 | 181020 | 23361908.6093 |  |  | concrete | 0.2 | 1.4 | 2100 | 840 | 0.14286 | 352800 |  |  | parameter | Real | CwN | 10731463.1729 | ; | 6867267 | parameter | Real | CwN | = | 10731463.1729 | ; | f5 | 0.0734 | 0.000497 | 147.68 | <2e-16 |  |  | parameter | Real | CwN | = | 2990000 | ; | f5 | 0.0443 | 0.000305 | 145.31 | < | 2e-16 | *** | [7 empty] | CwiN | 46855746.4387 | 5280000 | 17100000 | ## | abs5W | 0.148 | 0.00305 | 48.44 | < | 2e-16 | *** | [10 empty] | ## | abs5W | 0.212 | 0.00942 | 22.47 | < | 2e-16 | ***
[21 empty] | gypsum | 0.01 | 0.6 | 975 | 840 | 0.016667 | 8190 |  |  | parameter | Real | CwiN | 46855746.4387 | ; | 4590824 | parameter | Real | CwiN | = | 46855746.4387 | ; | hcAw | 637 | 4.58 | 139.22 | <2e-16 |  |  | parameter | Real | CwiN | = | 5280000 | ; | hcAw | 278 | 2.25 | 123.56 | < | 2e-16 | *** | parameter | Real | CiN | = | 752000 | ; |  | f1N | 0.039868 | 0.38 | 0.23 | ## | Cfi | 1140000000 | 108000000 | 10.53 | < | 2e-16 | *** | parameter Real | hwD | = | 60.6 | ; | parameter Real | hwD | = | 72.8677 | ; | ## | Cfi | 8550000000 | 3990000000 | 2.14 | 0.03223 | * |  | parameter Real | hwD | = | 58.1 | ;
Zone number | Volume [m³] |  | type | Set temperature |  | A_g | [23 empty] | parameter | Real | f1N | 0.039868 | ; | 0.1617 | parameter | Real | f1N | = | 0.039868 | ; | hfl | 795 | 5.28 | 150.51 | <2e-16 |  |  | parameter | Real | f1N | = | 0.38 | ; | hfl | 215 | 1.54 | 139.77 | < | 2e-16 | *** | parameter | Real | CwN | = | 8650000 | ; |  | f2N | 0.13751 | 0.0728 | 0.0486 | ## | Cfl | 5330000 | 56900 | 93.64 | < | 2e-16 | *** | parameter Real | hflD | = | 95.8 | ; | parameter Real | hflD | = | 197.2727 | ; | ## | Cfl | 6110000 | 148000 | 41.26 | < | 2e-16 | *** | parameter Real | hflD | = | 96.9 | ;
1 | 170.4908 |  | Day zone | 21 |  | 62 | [7 empty] | Total UA | 324.1768 | W/K | [5 empty] | Tabula | 2.8 | W/m²K | [5 empty] | parameter | Real | f2N | 0.13751 | ; | 5.339205e-02 | parameter | Real | f2N | = | 0.13751 | ; | hwi | 1310 | 8.17 | 160.79 | <2e-16 |  |  | parameter | Real | f2N | = | 0.0728 | ; | hwi | 457 | 3.7 | 123.52 | < | 2e-16 | *** | parameter | Real | CwiN | = | 17100000 | ; |  | f3N | 0.80372 | 0.418 | 0.632 | ## | Ci | 1090000 | 8100 | 134.66 | < | 2e-16 | *** | parameter Real | hwiD | = | 323 | ; | parameter Real | hwiD | = | 375.0979 | ; | ## | Ci | 453000 | 21900 | 20.67 | < | 2e-16 | *** | parameter Real | hwiD | = | 299 | ;
2 | 292.3092 |  | Night Zone | 16 |  | 106.3 | [7 empty] | gA | 18.788 |  |  |  |  | window |  | U= | 3.5 | W/m²K |  | C= | 0 | C2= | 0 | parameter | Real | f3N | 0.80372 | ; | 6.711553e-01 | parameter | Real | f3N | = | 0.80372 | ; | inf | 253 | 0.971 | 260.89 | <2e-16 |  |  | parameter | Real | f3N | = | 0.418 | ; | inf | 272 | 18.2 | 14.96 | < | 2e-16 | *** | parameter | Real | f1N | = | 0.23 | ; | [5 empty] | ## | Cw | 4740000 | 71000 | 66.8 | < | 2e-16 | *** | parameter Real | infD | = | 99.3 | ; | parameter Real | infD | = | 103.385 | ; | ## | Cw | 4230000 | 122000 | 34.57 | < | 2e-16 | *** | parameter Real | infD | = | 88.3 | ;
3 | 0 |  | Attic | unheated |  | 0 | [14 empty] | U-waarde | 3.15 | W/m²K |  |  | 4.55 | [7 empty] | ; | [7 empty] | p11 | -5.43 | 0.0221 | -245.28 | <2e-16 | [8 empty] | p11 | -5.48 | 0.0746 | -73.49 | < | 2e-16 | *** | parameter | Real | f2N | = | 0.0486 | ; |  | hwN | 192.7889 | 568 | 219 | ## | Cwi | 19200000 | 188000 | 102.21 | < | 2e-16 | *** | parameter Real | UflD | = | 61.5 | ; | parameter Real | UflD | = | 31.9509 | ; | ## | Cwi | 20700000 | 401000 | 51.5 | < | 2e-16 | *** | parameter Real | UflD | = | 106 | ;
[21 empty] | g-waarde | 0.77 |  |  |  | 0.25 |  | double glazing |  | parameter | Real | hwN | 192.7889 | ; | 4.631922e+02 | parameter | Real | hwN | = | 192.7889 | ; | p22 | -6.85 | 0.0188 | -364.7 | <2e-16 |  |  | parameter | Real | hwN | = | 568 | ; | p22 | -6.06 | 0.0441 | -137.35 | < | 2e-16 | *** | parameter | Real | f3N | = | 0.632 | ; |  | hwiN | 775.225 | 238 | 85.9 | ## | e11 | -7.19 | 0.0809 | -88.88 | < | 2e-16 | *** | parameter Real | UwD | = | 51.2821 | ; | parameter Real | UwD | = | 51.386 | ; | ## | e11 | -4.58 | 0.0611 | -74.96 | < | 2e-16 | *** | parameter Real | UwD | = | 52.6316 | ;
[30 empty] | parameter | Real | hwiN | 775.225 | ; | 85.6924 | parameter | Real | hwiN | = | 775.225 | ; | p33 | -8.63 | 0.059 | -146.31 | <2e-16 |  |  | parameter | Real | hwiN | = | 238 | ; | p33 | -6.9 | 0.127 | -54.4 | < | 2e-16 | *** | [7 empty] | infN | 89.3727 | 58 | 49.4 | ## | e22 | -18.3 | 2.37 | -7.74 | 1.1e-14 | *** |  | parameter Real | f1D | = | 0.0244 | ; | parameter Real | f1D | = | 0.016099 | ; | ## | e22 | -16.5 | 30.9 | -0.53 | 0.59361 |  |  | parameter Real | f1D | = | 0.0275 | ;
[11 empty] | UA_walls+roof | 148.5924 | [9 empty] | Tabula | 0.85 | W/m²K | [5 empty] | parameter | Real | infN | 89.3727 | ; | 3.735657e+01 | parameter | Real | infN | = | 89.3727 | ; | p44 | -6.14 | 0.0214 | -287.01 | <2e-16 |  |  | parameter | Real | infN | = | 58 | ; | p44 | -6.05 | 0.0227 | -266.1 | < | 2e-16 | *** | parameter | Real | hwN | = | 219 | ; |  | UwN | 411.9467 | 215.5172 | 350.8772 | ## | e33 | -15.1 | 16.5 | -0.91 | 0.361 |  |  | parameter Real | f2D | = | 0.177 | ; | parameter Real | f2D | = | 0.11184 | ; | ## | e33 | -19.2 | 258 | -0.07 | 0.94076 |  |  | parameter Real | f2D | = | 0.185 | ;
Assuptions | [10 empty] | UA_windows | 85.4 | [7 empty] | Floor |  | U= | 0.84168 | W/m²K |  | C= | 376883 | C2= | 110960 | parameter | Real | UwN | 411.9467 | ; | 61.1849 | parameter | Real | UwN | = | 411.9467 | ; | p55 | -7.59 | 0.0232 | -327.07 | <2e-16 |  |  | parameter | Real | UwN | = | 215.5172 | ; | p55 | -6.56 | 0.0333 | -196.87 | < | 2e-16 | *** | parameter | Real | hwiN | = | 85.9 | ; | [5 empty] | ## | e44 | -19.7 | 10.7 | -1.84 | 0.066 | . |  | parameter Real | f3D | = | 0.722 | ; | parameter Real | f3D | = | 0.80645 | ; | ## | e44 | -16.3 | 15.9 | -1.03 | 0.30422 |  |  | parameter Real | f3D | = | 0.64 | ;
A_wall | [10 empty] | inf | 138.0332 | [8 empty] | layers | thickness [m] | lambda [W/mK] | rho [kg/m³] | c [J/kgK] | R [m²K/W] | C [J/m²K] | [6 empty] | ; | [7 empty] | Re | 0.0046 | 2.5e-05 | 184.29 | <2e-16 | [8 empty] | Re | 0.00306 | 6.47e-05 | 47.35 | < | 2e-16 | *** | parameter | Real | infN | = | 49.4 | ; |  | abs5D | 0.16401 | 0.0935 | 0.118 | ## | e55 | -17.6 | 1.28 | -13.71 | < | 2e-16 | *** | parameter Real | f4D | = | 0.0546 | ; | parameter Real | f4D | = | 0.049202 | ; | ## | e55 | -18.5 | 108 | -0.17 | 0.86321 |  |  | parameter Real | f4D | = | 0.0535 | ;
(Front and back / Total) |  | 1 | [18 empty] | tiles | 0.02 | 1.4 | 2100 | 840 | 0.014286 | 35280 | *klopt niet -> hout is lichter dan water slimme! |  | parameter | Real | abs5D | 0.16401 | ; | 1.693800e-01 | parameter | Real | abs5D | = | 0.16401 | ; | UfiA | 393 | 4.21 | 93.48 | <2e-16 |  |  | parameter | Real | abs5D | = | 0.0935 | ; | UfiA | 113 | 2.08 | 54.6 | < | 2e-16 | *** | parameter | Real | UwN | = | 350.8772 | ; |  | abs5N | 0.094508 | 0.198 | 0.283 | ## | f1 | 0.0244 | 0.00016 | 152.68 | < | 2e-16 | *** | parameter Real | f5D | = | 0.0465 | ; | parameter Real | f5D | = | 0.032801 | ; | ## | f1 | 0.0275 | 0.000398 | 69.06 | < | 2e-16 | *** | parameter Real | f5D | = | 0.048 | ;
GF_frontBack/ Total_frontBack |  | 0.36839 | (pitched roof front back oriented) | [7 empty] | Cair | 2.8195 | MJ | [7 empty] | screed | 0.08 | 0.6 | 1100 | 860 | 0.13333 | 75680 |  |  | parameter | Real | abs5N | 0.094508 | ; | 3.395373e-01 | parameter | Real | abs5N | = | 0.094508 | ; | UfiB | 141 | 4.72 | 29.84 | <2e-16 |  |  | parameter | Real | abs5N | = | 0.198 | ; | UfiB | 4990 | 2330 | 2.14 | 0.0327 | * | [8 empty] | CfiD | 14177850 | 8270000 | 19200000 | ## | f2 | 0.177 | 0.000692 | 255.76 | < | 2e-16 | *** | [10 empty] | ## | f2 | 0.185 | 0.00189 | 97.92 | < | 2e-16 | ***
GF_leftRight/Total_leftRight |  | 0.7 | [8 empty] | C_walls+roof | 17.8396 | MJ/K | 6.7957 | [6 empty] | EPS | 0.03 | 0.036 | 30 | 1470 | 0.83333 | 1323 | 3 cm isolatie to reach tabula value! |  | parameter | Real | CfiD | 14177850 | ; | 1.385834e+07 | parameter | Real | CfiD | = | 14177850 | ; | Ufl | 81.9 | 0.459 | 178.48 | <2e-16 |  |  | parameter | Real | CfiD | = | 8270000 | ; | Ufl | 75.9 | 3.39 | 22.42 | < | 2e-16 | *** | parameter | Real | abs5D | = | 0.118 | ; |  | CfiN | 14177850 | 25000000 | 65100000 | ## | f3 | 0.722 | 0.0017 | 424.73 | < | 2e-16 | *** | parameter Real | abs1EN | = | 4.75e-09 | ; | parameter Real | abs1EN | = | 0.48349 | ; | ## | f3 | 0.64 | 0.00479 | 133.57 | < | 2e-16 | *** | parameter Real | abs1EN | = | 1.53e-07 | ;
Gf_windows/Total_Windows |  | 0.5 | [8 empty] | C_int | 41.7918 | MJ/K | 41.7918 | [6 empty] | Concrete | 0.15 | 1.4 | 2100 | 840 | 0.10714 | 264600 |  |  | parameter | Real | CfiN | 14177850 | ; | 4.368417e+07 | parameter | Real | CfiN | = | 14177850 | ; | [7 empty] | parameter | Real | CfiN | = | 25000000 | ; | [7 empty] | parameter | Real | abs5N | = | 0.283 | ; |  | f5D | 0.032801 | 0.0734 | 0.0443 | ## | f4 | 0.0546 | 0.000219 | 249.16 | < | 2e-16 | *** | parameter Real | abs1NN | = | 1.6e-08 | ; | parameter Real | abs1NN | = | 0.43745 | ; | ## | f4 | 0.0535 | 0.000641 | 83.5 | < | 2e-16 | *** | parameter Real | abs1NN | = | 4.94e-09 | ;
[11 empty] | C_floor | 23.3667 |  | 6.8795 | [6 empty] | Isolatie | 0 | 0.02 | 30 | 1470 | 0 | 0 |  |  | parameter | Real | f5D | 0.032801 | ; | 6.941760e-02 | parameter | Real | f5D | = | 0.032801 | ; | [7 empty] | parameter | Real | f5D | = | 0.0734 | ; | [1] | NightZone_4state_B | [5 empty] | parameter | Real | CfiD | = | 19200000 | ; |  | f5N | 0.018902 | 0.126 | 0.0732 | ## | f5 | 0.0465 | 0.000131 | 354.67 | < | 2e-16 | *** | parameter Real | abs1SN | = | 0.144 | ; | parameter Real | abs1SN | = | 0.4528 | ; | ## | f5 | 0.048 | 0.000593 | 81.06 | < | 2e-16 | *** | parameter Real | abs1SN | = | 0.0272 | ;
[30 empty] | parameter | Real | f5N | 0.018902 | ; | 1.291481e-01 | parameter | Real | f5N | = | 0.018902 | ; |  | NightZone_4state_B | [5 empty] | parameter | Real | f5N | = | 0.126 | ; | Coefficients: | [6 empty] | parameter | Real | CfiN | = | 65100000 | ; |  | UfDN | 369.7988 | 502 | 198 | ## | hcAw | 60.6 | 0.247 | 245.48 | < | 2e-16 | *** | parameter Real | abs1WN | = | 0.385 | ; | parameter Real | abs1WN | = | 0.49884 | ; | ## | hcAw | 58.1 | 0.424 | 136.77 | < | 2e-16 | *** | parameter Real | abs1WN | = | 0.473 | ;
[22 empty] | Tabula | 4 | W/m²K | [5 empty] | parameter | Real | UfDN | 369.7988 | ; | 2.955246e+02 | parameter | Real | UfDN | = | 369.7988 | ; | Coefficients: | [6 empty] | parameter | Real | UfDN | = | 502 | ; | Estimate | Std. | Error | t | value | Pr(>¦t¦) |  | parameter | Real | f5D | = | 0.0443 | ; |  | Ufi | 184.8994 | 393 | 0.000348 | ## | hfl | 95.8 | 0.33 | 290.61 | < | 2e-16 | *** | parameter Real | abs2EN | = | 1.24 | ; | parameter Real | abs2EN | = | 1.6677 | ; | ## | hfl | 96.9 | 0.655 | 147.9 | < | 2e-16 | *** | parameter Real | abs2EN | = | 1.39 | ;
[20 empty] | Door |  | U= | 4 | W/m²K |  | C= | 36520 | C2= | 0 | parameter | Real | Ufi | 184.8994 | ; | 4.609140e+02 | parameter | Real | Ufi | = | 184.8994 | ; | Estimate | Std. | Error | t | value | Pr(>¦t¦) |  | parameter | Real | Ufi | = | 393 | ; | Ti0 | 289 | 0.27 | 1069.93 | < | 2e-16 | *** | parameter | Real | f5N | = | 0.0732 | ; |  | UfND | 369.7988 | 506 | 221 | ## | hwi | 323 | 1.1 | 292.18 | < | 2e-16 | *** | parameter Real | abs2NN | = | 0.794 | ; | parameter Real | abs2NN | = | 1.5088 | ; | ## | hwi | 299 | 1.87 | 159.92 | < | 2e-16 | *** | parameter Real | abs2NN | = | 1.41 | ;
[21 empty] | U-waarde | 4 | W/m²K |  | d= | 0.0089674 |  |  |  | parameter | Real | UfND | 369.7988 | ; | 3.468365e+02 | parameter | Real | UfND | = | 369.7988 | ; | Ti0 | 291 | 0.0511 | 5694.69 | < | 2e-16 | *** | parameter | Real | UfND | = | 506 | ; | Tw0 | 285 | 0.327 | 872.45 | < | 2e-16 | *** | parameter | Real | UfDN | = | 198 | ; | [5 empty] | ## | inf | 99.3 | 0.211 | 470.07 | < | 2e-16 | *** | parameter Real | abs2SN | = | 1.08 | ; | parameter Real | abs2SN | = | 1.5618 | ; | ## | inf | 88.3 | 0.716 | 123.29 | < | 2e-16 | *** | parameter Real | abs2SN | = | 1.21 | ;
[42 empty] | Tw0 | 289 | 0.172 | 1674.64 | < | 2e-16 | *** | [6 empty] | Twi0 | 291 | 0.14 | 2086.07 | < | 2e-16 | *** | parameter | Real | Ufi | = | 0.000348 | ; | [5 empty] | ## | p11 | -6.12 | 0.0156 | -392.41 | < | 2e-16 | *** | parameter Real | abs2WN | = | 0.84 | ; | parameter Real | abs2WN | = | 1.7206 | ; | ## | p11 | -4.14 | 0.0344 | -120.17 | < | 2e-16 | *** | parameter Real | abs2WN | = | 0.783 | ;
[42 empty] | Twi0 | 293 | 0.0294 | 9948.2 | < | 2e-16 | *** | [6 empty] | Tfi0 | 293 | 0.214 | 1373.31 | < | 2e-16 | *** | parameter | Real | UfND | = | 221 | ; | [5 empty] | ## | p22 | -6.72 | 0.0143 | -470.28 | < | 2e-16 | *** | parameter Real | abs3EN | = | 0.0581 | ; | parameter Real | abs3EN | = | 0.045107 | ; | ## | p22 | -6.09 | 0.0221 | -276.1 | < | 2e-16 | *** | parameter Real | abs3EN | = | 1.69e-08 | ;
[20 empty] | Common Wall |  | U= | 1.843 | W/m²K |  | C= | 181020 | C2= | 181020 | [12 empty] | Tfi0 | 294 | 0.0481 | 6117.24 | < | 2e-16 | *** | [6 empty] | abs1 | 0.468 | 0.0124 | 37.76 | < | 2e-16 | *** | [11 empty] | ## | p33 | -6.98 | 0.0227 | -307.85 | < | 2e-16 | *** | parameter Real | abs3NN | = | 6.66e-10 | ; | parameter Real | abs3NN | = | 0.040811 | ; | ## | p33 | -7.05 | 0.0359 | -196.39 | < | 2e-16 | *** | parameter Real | abs3NN | = | 7.63e-06 | ;
[21 empty] | layers | thickness [m] | lambda [W/mK] | rho [kg/m³] | c [J/kgK] | R [m²K/W] | C [J/m²K] |  |  |  |  | Check absD | 1 | [8 empty] | abs1 | 0.449 | 0.0177 | 25.4 | < | 2e-16 | *** | [6 empty] | abs2 | 0.141 | 0.00218 | 64.91 | < | 2e-16 | *** | [11 empty] | ## | p44 | -6.25 | 0.0144 | -434.68 | < | 2e-16 | *** | parameter Real | abs3SN | = | 0.0728 | ; | parameter Real | abs3SN | = | 0.042243 | ; | ## | p44 | -5.83 | 0.0244 | -238.55 | < | 2e-16 | *** | parameter Real | abs3SN | = | 0.0678 | ;
[21 empty] | pleister | 0.02 | 0.6 | 975 | 840 | 0.033333 | 16380 |  |  |  |  | Check absD | 1 | [8 empty] | abs2 | 0.111 | 0.00112 | 99.15 | < | 2e-16 | *** | [6 empty] | abs3 | 0.108 | 0.0207 | 5.23 | 1.8e-07 | *** | [12 empty] | ## | p55 | -6.88 | 0.0186 | -370.25 | < | 2e-16 | *** | parameter Real | abs3WN | = | 0.239 | ; | parameter Real | abs3WN | = | 0.046538 | ; | ## | p55 | -6.61 | 0.0244 | -271.58 | < | 2e-16 | *** | parameter Real | abs3WN | = | 0.315 | ;
[21 empty] | metselwerk | 0.14 | 0.54 | 1400 | 840 | 0.25926 | 164640 |  |  |  |  | Check fi | 1.0164 | [8 empty] | abs3 | 0.255 | 0.0181 | 14.05 | < | 2e-16 | *** | [6 empty] | abs4 | 0.283 | 0.0062 | 45.61 | < | 2e-16 | *** | [11 empty] | ## | Re | 0.0195 | 0.000163 | 119.32 | < | 2e-16 | *** | parameter Real | abs5EN | = | 0.177 | ; | parameter Real | abs5EN | = | 0.22923 | ; | ## | Re | 0.019 | 0.000293 | 64.93 | < | 2e-16 | *** | parameter Real | abs5EN | = | 0.133 | ;
[21 empty] | Insulation | 0 | 0.036 | 26 | 1470 | 0 | 0 |  |  |  |  | Check fi | 1 | [8 empty] | abs4 | 0.198 | 0.00385 | 51.44 | < | 2e-16 | *** | [6 empty] | Cfi | 990000000 | 65000000 | 15.24 | < | 2e-16 | *** | [11 empty] | ## | UfiA | 41.5 | 0.219 | 189.22 | < | 2e-16 | *** | parameter Real | abs5NN | = | 0.284 | ; | parameter Real | abs5NN | = | 0.2074 | ; | ## | UfiA | 81.4 | 0.609 | 133.7 | < | 2e-16 | *** | parameter Real | abs5NN | = | 0.0433 | ;
[42 empty] | Cfi | 29000000 | 522000 | 55.58 | < | 2e-16 | *** | [6 empty] | Ci | 752000 | 20000 | 37.6 | < | 2e-16 | *** | [11 empty] | ## | UfiB | 9910 | 579 | 17.1 | < | 2e-16 | *** | parameter Real | abs5SN | = | 0.168 | ; | parameter Real | abs5SN | = | 0.21468 | ; | ## | UfiB | 9800 | 2140 | 4.58 | 4.7e-06 | *** |  | parameter Real | abs5SN | = | 0.116 | ;
[42 empty] | Ci | 858000 | 4620 | 185.74 | < | 2e-16 | *** | [6 empty] | Cw | 8650000 | 780000 | 11.09 | < | 2e-16 | *** | [11 empty] | ## | Ufl | 61.5 | 0.59 | 104.2 | < | 2e-16 | *** | parameter Real | abs5WN | = | 0.131 | ; | parameter Real | abs5WN | = | 0.23651 | ; | ## | Ufl | 106 | 1.59 | 66.46 | < | 2e-16 | *** | parameter Real | abs5WN | = | 0.0699 | ;
[42 empty] | Cw | 2990000 | 49000 | 61.12 | < | 2e-16 | *** | [6 empty] | Cwi | 17100000 | 4790000 | 3.56 | 0.00037 | ***
[42 empty] | Cwi | 5280000 | 21200 | 249 | < | 2e-16 | *** | [6 empty] | e11 | -20.1 | 467 | -0.04 | 0.96563 | [13 empty] | ## | [1] | NightZone_4state_E | [5 empty] | parameter Real | CiN | = | 1820000 | ; | parameter Real | CiN | = | 1538247.9854 | ; | ## | [1] | NightZone_4state_E | [5 empty] | parameter Real | CiN | = | 931000 | ;
[42 empty] | e11 | -24.7 | 0.509 | -48.59 | < | 2e-16 | *** | [6 empty] | e22 | -13.2 | 543 | -0.02 | 0.98057 | [13 empty] | ## | Coefficients: | [6 empty] | parameter Real | CwN | = | 5640000 | ; | parameter Real | CwN | = | 10731463.1729 | ; | ## | Coefficients: | [6 empty] | parameter Real | CwN | = | 3960000 | ;
[42 empty] | e22 | -11.8 | 10.6 | -1.12 | 0.26 | [8 empty] | e33 | -13.4 | 316 | -0.04 | 0.96607 | [13 empty] | ## | Estimate | Std. | Error | t | value | Pr(>¦t¦) |  | parameter Real | CwiN | = | 35700000 | ; | parameter Real | CwiN | = | 46855746.4387 | ; | ## | Estimate | Std. | Error | t | value | Pr(>¦t¦) |  | parameter Real | CwiN | = | 76000000 | ;
[42 empty] | e33 | -18.3 | 2.24 | -8.19 | 4.4e-16 | *** | [7 empty] | e44 | -14.3 | 664 | -0.02 | 0.98281 | [13 empty] | ## | Ti0 | 292 | 0.033 | 8830.19 | < | 2e-16 | *** | [10 empty] | ## | Ti0 | 291 | 0.126 | 2301.29 | < | 2e-16 | ***
[42 empty] | e44 | -16.1 | 1.95 | -8.25 | 2.2e-16 | *** | [7 empty] | f1 | 0.23 | 0.00238 | 96.68 | < | 2e-16 | *** | [11 empty] | ## | Tw0 | 287 | 0.0683 | 4206.07 | < | 2e-16 | *** | parameter Real | f1N | = | 0.0642 | ; | parameter Real | f1N | = | 0.039868 | ; | ## | Tw0 | 285 | 0.205 | 1389.01 | < | 2e-16 | *** | parameter Real | f1N | = | 0.0795 | ;
[42 empty] | f1 | 0.38 | 0.00505 | 75.36 | < | 2e-16 | *** | [6 empty] | f2 | 0.0486 | 0.000425 | 114.51 | < | 2e-16 | *** | [11 empty] | ## | Twi0 | 292 | 0.034 | 8584.8 | < | 2e-16 | *** | parameter Real | f2N | = | 0.207 | ; | parameter Real | f2N | = | 0.13751 | ; | ## | Twi0 | 293 | 0.0743 | 3938.57 | < | 2e-16 | *** | parameter Real | f2N | = | 0.244 | ;
[42 empty] | f2 | 0.0728 | 0.000416 | 175.16 | < | 2e-16 | *** | [6 empty] | f3 | 0.632 | 0.0103 | 61.45 | < | 2e-16 | *** | [11 empty] | ## | Tfi0 | 294 | 0.0509 | 5784.02 | < | 2e-16 | *** | parameter Real | f3N | = | 0.694 | ; | parameter Real | f3N | = | 0.80372 | ; | ## | Tfi0 | 293 | 0.123 | 2377.74 | < | 2e-16 | *** | parameter Real | f3N | = | 0.616 | ;
[42 empty] | f3 | 0.418 | 0.00523 | 79.87 | < | 2e-16 | *** | [6 empty] | f4 | 0.0732 | 0.00111 | 65.86 | < | 2e-16 | *** | [11 empty] | ## | abs1E | 4.75e-09 | 1.62e-07 | 0.03 | 0.977 |  |  | parameter Real | f5N | = | 0.0276 | ; | parameter Real | f5N | = | 0.018902 | ; | ## | abs1E | 1.53e-07 | 3.21e-06 | 0.05 | 0.96 |  |  | parameter Real | f5N | = | 0.0294 | ;
[42 empty] | f4 | 0.126 | 0.0012 | 104.99 | < | 2e-16 | *** | [6 empty] | hcAw | 219 | 4.19 | 52.26 | < | 2e-16 | *** | [11 empty] | ## | abs1N | 1.6e-08 | 5.46e-07 | 0.03 | 0.977 | [12 empty] | ## | abs1N | 4.94e-09 | 1.39e-07 | 0.04 | 0.97
[42 empty] | hcAw | 568 | 16.1 | 35.27 | < | 2e-16 | *** | [6 empty] | hwi | 85.9 | 0.653 | 131.52 | < | 2e-16 | *** | [11 empty] | ## | abs1S | 0.144 | 0.0146 | 9.82 | < | 2e-16 | *** | parameter Real | hwN | = | 194 | ; | parameter Real | hwN | = | 192.7889 | ; | ## | abs1S | 0.0272 | 0.0266 | 1.02 | 0.31 |  |  | parameter Real | hwN | = | 149 | ;
[42 empty] | hwi | 238 | 1.01 | 236.64 | < | 2e-16 | *** | [6 empty] | inf | 49.4 | 1.8 | 27.51 | < | 2e-16 | *** | [11 empty] | ## | abs1W | 0.385 | 0.0125 | 30.79 | < | 2e-16 | *** | parameter Real | hwiN | = | 553 | ; | parameter Real | hwiN | = | 775.225 | ; | ## | abs1W | 0.473 | 0.026 | 18.15 | < | 2e-16 | *** | parameter Real | hwiN | = | 617 | ;
[42 empty] | inf | 58 | 0.107 | 543.78 | < | 2e-16 | *** | [6 empty] | p11 | -4.61 | 0.0214 | -215.25 | < | 2e-16 | *** | [11 empty] | ## | abs2E | 1.24 | 0.048 | 25.74 | < | 2e-16 | *** | parameter Real | infN | = | 71.6 | ; | parameter Real | infN | = | 89.3727 | ; | ## | abs2E | 1.39 | 0.0792 | 17.61 | < | 2e-16 | *** | parameter Real | infN | = | 67.9 | ;
[42 empty] | p11 | -15.3 | 0.301 | -50.74 | < | 2e-16 | *** | [6 empty] | p22 | -4.85 | 0.0226 | -214.32 | < | 2e-16 | *** | [11 empty] | ## | abs2N | 0.794 | 0.0748 | 10.61 | < | 2e-16 | *** | parameter Real | UwN | = | 215.9827 | ; | parameter Real | UwN | = | 411.9467 | ; | ## | abs2N | 1.41 | 0.138 | 10.25 | < | 2e-16 | *** | parameter Real | UwN | = | 279.3296 | ;
[42 empty] | p22 | -5.4 | 0.0267 | -202.07 | < | 2e-16 | *** | [6 empty] | p33 | -5.68 | 0.0222 | -255.8 | < | 2e-16 | *** | [11 empty] | ## | abs2S | 1.08 | 0.0275 | 39.32 | < | 2e-16 | *** | [10 empty] | ## | abs2S | 1.21 | 0.0398 | 30.31 | < | 2e-16 | ***
[42 empty] | p33 | -7.38 | 0.0215 | -343.38 | < | 2e-16 | *** | [6 empty] | p44 | -5.31 | 0.0226 | -234.52 | < | 2e-16 | *** | [11 empty] | ## | abs2W | 0.84 | 0.0204 | 41.22 | < | 2e-16 | *** | parameter Real | CfiD | = | 993000000 | ; | parameter Real | CfiD | = | 14177850 | ; | ## | abs2W | 0.783 | 0.04 | 19.58 | < | 2e-16 | *** | parameter Real | CfiD | = | 577000000 | ;
[42 empty] | p44 | -6.87 | 0.0197 | -347.91 | < | 2e-16 | *** | [6 empty] | Re | 0.00285 | 7.68e-05 | 37.07 | < | 2e-16 | *** | [11 empty] | ## | abs3E | 0.0581 | 0.0682 | 0.85 | 0.394 |  |  | parameter Real | CfiN | = | 994000000 | ; | parameter Real | CfiN | = | 14177850 | ; | ## | abs3E | 1.69e-08 | 2.52e-07 | 0.07 | 0.95 |  |  | parameter Real | CfiN | = | 995000000 | ;
[42 empty] | Re | 0.00464 | 2.46e-05 | 188.79 | < | 2e-16 | *** | [6 empty] | UfiA | 170 | 1.77 | 96.07 | < | 2e-16 | *** | [11 empty] | ## | abs3N | 6.66e-10 | 2.76e-08 | 0.02 | 0.981 |  |  | parameter Real | UfDN | = | 39.1 | ; | parameter Real | UfDN | = | 369.7988 | ; | ## | abs3N | 7.63e-06 | 0.00033 | 0.02 | 0.98 |  |  | parameter Real | UfDN | = | 86.5 | ;
[42 empty] | UfiA | 492 | 2.67 | 184.53 | < | 2e-16 | *** | [6 empty] | UfiB | 1380 | 946 | 1.46 | 0.14508 | [13 empty] | ## | abs3S | 0.0728 | 0.0363 | 2.01 | 0.045 | * |  | parameter Real | Ufi | = | 0.00104 | ; | parameter Real | Ufi | = | 184.8994 | ; | ## | abs3S | 0.0678 | 0.0546 | 1.24 | 0.21 |  |  | parameter Real | Ufi | = | 2740 | ;
[42 empty] | UfiB | 210 | 7.91 | 26.58 | < | 2e-16 | *** | [24 empty] | ## | abs3W | 0.239 | 0.032 | 7.48 | 8.2e-14 | *** |  | parameter Real | UfND | = | 68.9 | ; | parameter Real | UfND | = | 369.7988 | ; | ## | abs3W | 0.315 | 0.0632 | 4.99 | 6.3e-07 | *** |  | parameter Real | UfND | = | 47.7 | ;
[55 empty] | [1] | MultiZoneWall_2state_A | [16 empty] | ## | abs4E | 0.177 | 0.00853 | 20.79 | < | 2e-16 | *** | [10 empty] | ## | abs4E | 0.133 | 0.0118 | 11.25 | < | 2e-16 | ***
[55 empty] | Coefficients: | [17 empty] | ## | abs4N | 0.284 | 0.0187 | 15.16 | < | 2e-16 | *** | [10 empty] | ## | abs4N | 0.0433 | 0.0268 | 1.62 | 0.11
[43 empty] | Wall | [11 empty] | Estimate | Std. | Error | t | value | Pr(>¦t¦) | [12 empty] | ## | abs4S | 0.168 | 0.00468 | 35.82 | < | 2e-16 | *** | [10 empty] | ## | abs4S | 0.116 | 0.00633 | 18.38 | < | 2e-16 | ***
[43 empty] | 297 | 0.0801 | 3708.09 | <2e-16 | *** | [7 empty] | TfiD0 | 290 | 0.368 | 790.07 | < | 2e-16 | *** | [11 empty] | ## | abs4W | 0.131 | 0.00359 | 36.34 | < | 2e-16 | *** | [10 empty] | ## | abs4W | 0.0699 | 0.00524 | 13.36 | < | 2e-16 | ***
[42 empty] | TfiN0 | 294 | 0.043 | 6835.63 | <2e-16 | *** | [7 empty] | TfiN0 | 292 | 0.367 | 796.23 | < | 2e-16 | *** | [11 empty] | ## | Cfi | 994000000 | 45100000 | 22.03 | < | 2e-16 | *** | [10 empty] | ## | Cfi | 987000000 | 135000000 | 7.32 | 2.8e-13 | ***
[42 empty] | abs5D | 0.09 | 0.00175 | 51.34 | <2e-16 | *** | [7 empty] | abs5D | 1.24e-07 | 2.21e-06 | 0.06 | 0.96 | [13 empty] | ## | Ci | 1820000 | 11600 | 156.11 | < | 2e-16 | *** | [10 empty] | ## | Ci | 931000 | 23100 | 40.26 | < | 2e-16 | ***
[42 empty] | abs5N | 0.192 | 0.00354 | 54.37 | <2e-16 | *** | [7 empty] | abs5N | 4.18e-08 | 8.3e-07 | 0.05 | 0.96 | [13 empty] | ## | Cw | 5640000 | 150000 | 37.5 | < | 2e-16 | *** | [10 empty] | ## | Cw | 3960000 | 138000 | 28.6 | < | 2e-16 | ***
[42 empty] | CfiD | 8270000 | 124000 | 66.77 | <2e-16 | *** | [7 empty] | CfiD | 19200000 | 2600000 | 7.38 | 2.1e-13 | *** | [12 empty] | ## | Cwi | 35700000 | 1120000 | 31.75 | < | 2e-16 | *** | [10 empty] | ## | Cwi | 76000000 | 3650000 | 20.83 | < | 2e-16 | ***
[42 empty] | CfiN | 25000000 | 376000 | 66.52 | <2e-16 | *** | [25 empty] | ## | e11 | -24.4 | 11.4 | -2.13 | 0.033 | * | [11 empty] | ## | e11 | -5.67 | 0.0974 | -58.25 | < | 2e-16 | ***
[42 empty] | e55 | 3.73 | 1.42 | 2.62 | 0.0087 | ** | [7 empty] | CfiN | 65100000 | 33200000 | 1.96 | 0.05 | * | [12 empty] | ## | e22 | -14.6 | 31.7 | -0.46 | 0.644 | [12 empty] | ## | e22 | -14.7 | 86.2 | -0.17 | 0.87
[42 empty] | e66 | -13.1 | 7.16 | -1.83 | 0.0676 | . | [7 empty] | e55 | 8.17 | 0.0727 | 112.45 | < | 2e-16 | *** | [11 empty] | ## | e33 | -13.6 | 17 | -0.8 | 0.425 | [12 empty] | ## | e33 | -11.8 | 63.2 | -0.19 | 0.85
[42 empty] | f5D | 0.0658 | 0.000707 | 93.12 | <2e-16 | *** | [7 empty] | e66 | 7.12 | 0.135 | 52.65 | < | 2e-16 | *** | [11 empty] | ## | e44 | -19.1 | 110 | -0.17 | 0.862 | [12 empty] | ## | e44 | -16.8 | 105 | -0.16 | 0.87
[42 empty] | f5N | 0.118 | 0.00113 | 104.59 | <2e-16 | *** | [7 empty] | p55 | -5.06 | 0.0512 | -98.95 | < | 2e-16 | *** | [11 empty] | ## | f1 | 0.0642 | 0.000554 | 115.91 | < | 2e-16 | *** | [10 empty] | ## | f1 | 0.0795 | 0.00183 | 43.56 | < | 2e-16 | ***
[42 empty] | p55 | -6.92 | 0.0216 | -319.69 | <2e-16 | *** | [7 empty] | p99 | -4.89 | 0.0373 | -131.12 | < | 2e-16 | *** | [11 empty] | ## | f2 | 0.207 | 0.000895 | 231.02 | < | 2e-16 | *** | [10 empty] | ## | f2 | 0.244 | 0.00456 | 53.59 | < | 2e-16 | ***
[42 empty] | p99 | -6.23 | 0.033 | -188.82 | <2e-16 | *** | [7 empty] | UfDN | 198 | 4.01 | 49.45 | < | 2e-16 | *** | [11 empty] | ## | f3 | 0.694 | 0.00179 | 388.15 | < | 2e-16 | *** | [10 empty] | ## | f3 | 0.616 | 0.00559 | 110.1 | < | 2e-16 | ***
[42 empty] | UfDN | 502 | 7.41 | 67.76 | <2e-16 | *** | [7 empty] | Ufi | 0.000348 | 0.00304 | 0.11 | 0.91 | [13 empty] | ## | f4 | 0.0276 | 0.000142 | 193.82 | < | 2e-16 | *** | [10 empty] | ## | f4 | 0.0294 | 0.000405 | 72.45 | < | 2e-16 | ***
[42 empty] | Ufi | 393 | 5.6 | 70.16 | <2e-16 | *** | [7 empty] | UfND | 221 | 3.53 | 62.76 | < | 2e-16 | *** | [11 empty] | ## | hcAw | 194 | 1.44 | 134.3 | < | 2e-16 | *** | [10 empty] | ## | hcAw | 149 | 3.18 | 47.06 | < | 2e-16 | ***
[42 empty] | UfND | 506 | 2.49 | 203.18 | <2e-16 | *** | [25 empty] | ## | hwi | 553 | 2.51 | 220.12 | < | 2e-16 | *** | [10 empty] | ## | hwi | 617 | 6.16 | 100.05 | < | 2e-16 | ***
[73 empty] | ## | inf | 71.6 | 0.289 | 247.45 | < | 2e-16 | *** | [10 empty] | ## | inf | 67.9 | 0.428 | 158.61 | < | 2e-16 | ***
[73 empty] | ## | p11 | -6.63 | 0.0167 | -396.78 | < | 2e-16 | *** | [10 empty] | ## | p11 | -5.31 | 0.0341 | -156.03 | < | 2e-16 | ***
[73 empty] | ## | p22 | -6.19 | 0.0152 | -407.57 | < | 2e-16 | *** | [10 empty] | ## | p22 | -5.39 | 0.0294 | -183.1 | < | 2e-16 | ***
[73 empty] | ## | p33 | -6.8 | 0.0147 | -462.44 | < | 2e-16 | *** | [10 empty] | ## | p33 | -6.66 | 0.0359 | -185.78 | < | 2e-16 | ***
[73 empty] | ## | p44 | -6.5 | 0.0159 | -409.27 | < | 2e-16 | *** | [10 empty] | ## | p44 | -5.99 | 0.0257 | -232.7 | < | 2e-16 | ***
[73 empty] | ## | Re | 0.00463 | 4.16e-05 | 111.29 | < | 2e-16 | *** | [10 empty] | ## | Re | 0.00358 | 0.000111 | 32.39 | < | 2e-16 | ***
[73 empty] | ## | UfiA | 70 | 0.457 | 153.13 | < | 2e-16 | *** | [10 empty] | ## | UfiA | 46.7 | 0.562 | 83.12 | < | 2e-16 | ***
[73 empty] | ## | UfiB | 1630 | 366 | 4.47 | 8.1e-06 | *** | [11 empty] | ## | UfiB | 2680 | 650 | 4.12 | 3.8e-05 | ***
[73 empty] | ## | --- | [16 empty] | ## | ---
[73 empty] | ## | Signif. | codes: | 0 | '***' | 0.001 | '**' | 0.01 | [10 empty] | ## | Signif. | codes: | 0 | '***' | 0.001 | '**' | 0.01
[73 empty] | ## | [1] | MultiZoneWall_2state_A | [15 empty] | ## | [1] | MultiZoneWall_2state_A
[73 empty] | ## | Coefficients: | [16 empty] | ## | Coefficients:
[73 empty] | ## | Estimate | Std. | Error | t | value | Pr(>¦t¦) | [11 empty] | ## | Estimate | Std. | Error | t | value | Pr(>¦t¦)
[73 empty] | ## | TfiD0 | 291 | 0.0868 | 3353.25 | <2e-16 | *** | *** | [10 empty] | ## | TfiD0 | 292 | 0.12 | 2432.07 | <2e-16 | *** | ***
[73 empty] | ## | TfiN0 | 294 | 0.0566 | 5203.56 | <2e-16 | *** | *** | [10 empty] | ## | TfiN0 | 293 | 0.157 | 1870.32 | <2e-16 | *** | ***
[73 empty] | ## | abs5D | 0.0994 | 0.00105 | 94.51 | <2e-16 | *** | [11 empty] | ## | abs5D | 0.156 | 0.00261 | 59.72 | <2e-16 | ***
[73 empty] | ## | abs5N | 0.107 | 0.00126 | 84.69 | <2e-16 | *** | [11 empty] | ## | abs5N | 0.0656 | 0.00183 | 35.89 | <2e-16 | ***
[73 empty] | ## | CfiD | 993000000 | 40500000 | 24.54 | <2e-16 | *** | [11 empty] | ## | CfiD | 577000000 | 207000000 | 2.79 | 0.0053 | **
[73 empty] | ## | CfiN | 994000000 | 33000000 | 30.12 | <2e-16 | *** | [11 empty] | ## | CfiN | 995000000 | 27700000 | 35.93 | <2e-16 | ***
[73 empty] | ## | e55 | -17.2 | 39.3 | -0.44 | 0.66 |  | *** | [10 empty] | ## | e55 | -13.9 | 335 | -0.04 | 0.9669 |  | ***
[73 empty] | ## | e66 | -17.2 | 47.8 | -0.36 | 0.72 |  | *** | [10 empty] | ## | e66 | -14.8 | 158 | -0.09 | 0.9253 |  | ***
[73 empty] | ## | f5D | 0.0459 | 0.000106 | 433.87 | <2e-16 | *** | *** | [10 empty] | ## | f5D | 0.0431 | 0.00036 | 119.57 | <2e-16 | *** | ***
[73 empty] | ## | f5N | 0.0275 | 9.83e-05 | 279.93 | <2e-16 | *** | *** | [10 empty] | ## | f5N | 0.0272 | 0.000413 | 65.81 | <2e-16 | *** | ***
[73 empty] | ## | p55 | -6.31 | 0.0165 | -382.91 | <2e-16 | *** | *** | [10 empty] | ## | p55 | -5.63 | 0.0252 | -223.77 | <2e-16 | *** | ***
[73 empty] | ## | p99 | -5.84 | 0.0151 | -386.97 | <2e-16 | *** | [11 empty] | ## | p99 | -5.86 | 0.0205 | -286.19 | <2e-16 | ***
[73 empty] | ## | UfDN | 39.1 | 0.226 | 173.44 | <2e-16 | *** | *** | [10 empty] | ## | UfDN | 86.5 | 0.442 | 195.8 | <2e-16 | *** | ***
[73 empty] | ## | Ufi | 0.00104 | 0.158 | 0.01 | 0.99 | [12 empty] | ## | Ufi | 2740 | 949 | 2.89 | 0.0039 | **
[73 empty] | ## | UfND | 68.9 | 0.423 | 162.93 | <2e-16 | *** | [11 empty] | ## | UfND | 47.7 | 0.719 | 66.36 | <2e-16 | ***
Note on X21: Glenn Reynders: geen gegevens
Note on X27: Glenn Reynders: geen gegevens aanname = hout
Note on AA35: REYNDERG: verschilt van Dymola-waarde, maar bekomen via matlab: Window_layMul_a/Awin/(Te-Ti) echte waarde zal dan nog iets hoger liggen want frame zit hier niet in!
Note on B36: Glenn Reynders: tegoei doen!
Note on AA49: REYNDERG: verschilt van Dymola-waarde, maar bekomen via matlab: Window_layMul_a/Awin/(Te-Ti) echte waarde zal dan nog iets hoger liggen want frame zit hier niet in!
Note on AE49: Glenn Reynders: timber IDEAS
Note on X53: Glenn Reynders: geen gegevens

## Tabula Ref1
Thermal properties: Detached Single Family House 71-90 | [31 empty] | Parameters greybox: 4state day zone, 4 state night zone, 1 state interior floor | [9 empty] | Estimated PRBS | [12 empty] | Estimated In Use
[32 empty] | (Models DayZone_5state_B, NightZone_4state_A) | [36 empty] | Parameter | RC | GBPRBS | GBINUSE | SOLNEWS IN USE | [12 empty] | SOLNEWS IN USE
Global geometrical data | [7 empty] | Surface properties | [10 empty] | Component properties | [12 empty] | Parameter | Theoretical |  |  | TO paste in dymola | [6 empty] | DayZone_5state_B | [5 empty] | TO paste in dymola | [5 empty] | [1] | DayZone_5state_B | [12 empty] | abs1D | 0.12965 | 0.16 | 0.19 | [8 empty] | SolNESW INUSE | [12 empty] | SolNESW INUSE
Protected volume | 462.8 | m³ | Window area |  |  | 24.4 | m² |  | Surface properties | [12 empty] | Tabula | 0.85 | W/m²K | [5 empty] | parameter | Real | abs1D | 0.12965 | ; | 0.16419 | parameter | Real | abs1D | = | 0.12965 | ; | Coefficients: | [6 empty] | parameter | Real | abs1D | = | 0.16 | ; | Coefficients: | [13 empty] | abs2D | 0.29002 | 0.318 | 0.38 | ## | [1] | DayZone_5state_E | [10 empty] | ## | [1] | DayZone_5state_E
[8 empty] | ID | From Zone | To Zone | Construction type | Area [m²] | Orientation | U-waarde | U*A | Cth |  | Cth2 |  | Roof |  | U= | 0.31273 | W/m²K |  | C= | 56952 | C2= | 16380 | parameter | Real | abs2D | 0.29002 | ; | 0.42146 | parameter | Real | abs2D | = | 0.29002 | ; | Estimate | Std. | Error | t | value |  |  | parameter | Real | abs2D | = | 0.318 | ; | Estimate | Std. | Error | t | value | Pr(>¦t¦) |  | TO paste in dymola | [6 empty] | abs3D | 0.051982 | 0.262 | 0.0505 | ## | Coefficients: | [6 empty] | parameter Real | abs1ED | = | 0.0834 | ; | ## | Coefficients: | [6 empty] | parameter Real | abs1ED | = | 0.0834 | ;
Usable floor area | 168.3 | m² | Front | Gf | 11.68% |  | 2.85 | W1 | 0 | 1 | Wall External | 15.2145 | front | 0.31684 | 4.8206 | 5160396.3503 | 339176.25 | 2754128.4135 |  |  | layers | thickness [m] | lambda [W/mK] | rho [kg/m³] | c [J/kgK] | R [m²K/W] | C [J/m²K] |  |  | parameter | Real | abs3D | 0.051982 | ; | 0.1351 | parameter | Real | abs3D | = | 0.051982 | ; | Ti0 | 299 | 0.0963 | 3101.23 | <2e-16 |  |  | parameter | Real | abs3D | = | 0.262 | ; | Ti0 | 291 | 0.142 | 2053.18 | < | 2e-16 | *** | parameter | Real | abs1D | = | 0.19 | ; |  | abs4D | 0.26417 | 0.156 | 0.203 | ## | Estimate | Std. | Error | t | value | Pr(>¦t¦) |  | parameter Real | abs1ND | = | 0.0141 | ; | ## | Estimate | Std. | Error | t | value | Pr(>¦t¦) |  | parameter Real | abs1ND | = | 0.0141 | ;
Day zone | 62 | m² | Right | Gf | 12.91% |  | 3.15 | W2 | 0 | 1 | Wall External | 0 | right | 0.31684 | 0 | 0 | #DIV/0! | 0 |  |  | tiled roof | 0.025 | 1.3 | 1700 | 840 | 0.019231 | 35700 | *voegen niet ingerekend |  | parameter | Real | abs4D | 0.26417 | ; | 0.16167 | parameter | Real | abs4D | = | 0.26417 | ; | Tw0 | 295 | 0.0492 | 5996.7 | <2e-16 |  |  | parameter | Real | abs4D | = | 0.156 | ; | Tw0 | 289 | 0.112 | 2573.84 | < | 2e-16 | *** | parameter | Real | abs2D | = | 0.38 | ; | [5 empty] | ## | Ti0 | 293 | 0.0465 | 6296.67 | < | 2e-16 | *** | parameter Real | abs1SD | = | 0.066 | ; | ## | Ti0 | 293 | 0.0465 | 6296.67 | < | 2e-16 | *** | parameter Real | abs1SD | = | 0.066 | ;
Night zone | 106.3 | m² | Back | Gf | 12.09% |  | 2.95 | W3 | 0 | 1 | Wall External | 15.2145 | back | 0.31684 | 4.8206 | 5160396.3503 | 339176.25 | 2754128.4135 |  |  | air gap | 0.03 | 6 | 0 | 0 | 0.18 | 0 | [6 empty] | ; | [7 empty] | Twi0 | 299 | 0.0266 | 11253.68 | <2e-16 | [8 empty] | Twi0 | 295 | 0.0551 | 5345.13 | < | 2e-16 | *** | parameter | Real | abs3D | = | 0.0505 | ; |  | CiD | 897190.7346 | 2950000 | 3560000 | ## | Tw0 | 292 | 0.0306 | 9540.51 | < | 2e-16 | *** | parameter Real | abs1WD | = | 0.0568 | ; | ## | Tw0 | 292 | 0.0306 | 9540.51 | < | 2e-16 | *** | parameter Real | abs1WD | = | 0.0568 | ;
|  |  | Left | Gf | 13.32% |  | 3.25 | W4 | 0 | 1 | Wall External | 0 | left | 0.31684 | 0 | 0 | #DIV/0! | 0 |  |  | insulation | 0.0725 | 0.024 | 80 | 840 | 3.0208 | 4872 | Everything outside insulation layer is ignored (ventilated cavity) |  | parameter | Real | CiD | 897190.7346 | ; | 2745646 | parameter | Real | CiD | = | 897190.7346 | ; | Tfi0 | 297 | 0.0932 | 3182.59 | <2e-16 |  |  | parameter | Real | CiD | = | 2950000 | ; | Tfi0 | 290 | 0.124 | 2333.53 | < | 2e-16 | *** | parameter | Real | abs4D | = | 0.203 | ; |  | CwD | 5508256.8271 | 23100000 | 32200000 | ## | Twi0 | 295 | 0.0245 | 12038.1 | < | 2e-16 | *** | parameter Real | abs2ED | = | 0.503 | ; | ## | Twi0 | 295 | 0.0245 | 12038.1 | < | 2e-16 | *** | parameter Real | abs2ED | = | 0.503 | ;
|  |  | Front | Ff | 11.68% |  | 2.85 | W5 | 0 | 1 | Window | 2.85 | front | 2 | 5.7 | 0 | 0 | 0 |  |  | gipspleister | 0.02 | 0.6 | 975 | 840 | 0.033333 | 16380 |  |  | parameter | Real | CwD | 5508256.8271 | ; | 14395560 | parameter | Real | CwD | = | 5508256.8271 | ; | Tfl0 | 297 | 0.0292 | 10162.7 | <2e-16 |  |  | parameter | Real | CwD | = | 23100000 | ; | Tfl0 | 292 | 0.0725 | 4026.39 | < | 2e-16 | *** | [7 empty] | CwiD | 13436145.3003 | 30400000 | 25400000 | ## | Tfi0 | 291 | 0.042 | 6915.88 | < | 2e-16 | *** | parameter Real | abs2ND | = | 0.546 | ; | ## | Tfi0 | 291 | 0.042 | 6915.88 | < | 2e-16 | *** | parameter Real | abs2ND | = | 0.546 | ;
|  |  | Right | Ff | 12.91% |  | 3.15 | W6 | 0 | 1 | Window | 3.15 | right | 2 | 6.3 | 0 | 0 | 0 | [11 empty] | parameter | Real | CwiD | 13436145.3003 | ; | 26154150 | parameter | Real | CwiD | = | 13436145.3003 | ; | abs1 | 0.16 | 0.00154 | 103.9 | <2e-16 |  |  | parameter | Real | CwiD | = | 30400000 | ; | abs1 | 0.19 | 0.00231 | 82.21 | < | 2e-16 | *** | parameter | Real | CiD | = | 3560000 | ; |  | CflD | 6879520 | 15600000 | 0 | ## | Tfl0 | 293 | 0.0259 | 11305.25 | < | 2e-16 | *** | parameter Real | abs2SD | = | 0.444 | ; | ## | Tfl0 | 293 | 0.0259 | 11305.25 | < | 2e-16 | *** | parameter Real | abs2SD | = | 0.444 | ;
|  |  | Back | Ff | 12.09% |  | 2.95 | W7 | 0 | 1 | Window | 2.95 | back | 2 | 5.9 | 0 | 0 | 0 |  |  |  | Tabula | 1 | W/m²K | [5 empty] | parameter | Real | CflD | 6879520 | ; | 12228720 | parameter | Real | CflD | = | 6879520 | ; | abs2 | 0.318 | 0.00213 | 149.15 | <2e-16 |  |  | parameter | Real | CflD | = | 15600000 | ; | abs2 | 0.38 | 0.00136 | 278.99 | < | 2e-16 | *** | parameter | Real | CwD | = | 32200000 | ; | [5 empty] | ## | abs1E | 0.0834 | 0.00316 | 26.36 | < | 2e-16 | *** | parameter Real | abs2WD | = | 0.484 | ; | ## | abs1E | 0.0834 | 0.00316 | 26.36 | < | 2e-16 | *** | parameter Real | abs2WD | = | 0.484 | ;
|  |  | Left | Ff | 13.32% |  | 3.25 | W8 | 0 | 1 | Window | 3.25 | left | 2 | 6.5 | 0 | 0 | 0 |  | Wall external |  | U= | 0.31684 | W/m²K |  | C= | 339176.25 | C2= | 181020 |  |  |  |  | ; | [7 empty] | abs3 | 0.262 | 0.00868 | 30.21 | <2e-16 | [8 empty] | abs3 | 0.0505 | 0.00827 | 6.11 | 1.1e-09 | *** |  | parameter | Real | CwiD | = | 25400000 | ; |  | f1D | 0.038896 | 0.117 | 0.0704 | ## | abs1N | 0.0141 | 0.0077 | 1.83 | 0.067 | . |  | parameter Real | abs3ED | = | 0.104 | ; | ## | abs1N | 0.0141 | 0.0077 | 1.83 | 0.067 | . |  | parameter Real | abs3ED | = | 0.104 | ;
|  |  | Summarizing ratios |  |  |  |  | W9 | ground | 1 | Floor | 62 |  | 0.30568 | 18.952 | 23489785 | 378867.5 | 6879520 |  |  | layers | thickness [m] | lambda [W/mK] | rho [kg/m³] | c [J/kgK] | R [m²K/W] | C [J/m²K] |  |  | parameter | Real | f1D | 0.038896 | ; | 0.065891 | parameter | Real | f1D | = | 0.038896 | ; | abs4 | 0.156 | 0.00145 | 107.8 | <2e-16 |  |  | parameter | Real | f1D | = | 0.117 | ; | abs4 | 0.203 | 0.00114 | 177.92 | < | 2e-16 | *** | parameter | Real | CflD | = | 0 | ; |  | f2D | 0.087005 | 0.225 | 0.137 | ## | abs1S | 0.066 | 0.00164 | 40.28 | < | 2e-16 | *** | parameter Real | abs3ND | = | 0.809 | ; | ## | abs1S | 0.066 | 0.00164 | 40.28 | < | 2e-16 | *** | parameter Real | abs3ND | = | 0.809 | ;
[8 empty] | W10 | 0 | 1 | Roof | 0 |  | 0.31273 | 0 | 4476427.2 | 56952 | 1287468 |  |  | Brick | 0.1 | 1.1 | 1850 | 840 | 0.090909 | 155400 |  |  | parameter | Real | f2D | 0.087005 | ; | 0.16129 | parameter | Real | f2D | = | 0.087005 | ; | abs5 | 0.0935 | 0.0016 | 58.4 | <2e-16 |  |  | parameter | Real | f2D | = | 0.225 | ; | abs5 | 0.118 | 0.000595 | 198 | < | 2e-16 | *** | [7 empty] | f3D | 0.71559 | 0.465 | 0.769 | ## | abs1W | 0.0568 | 0.00177 | 32.16 | < | 2e-16 | *** | parameter Real | abs3SD | = | 0.0845 | ; | ## | abs1W | 0.0568 | 0.00177 | 32.16 | < | 2e-16 | *** | parameter Real | abs3SD | = | 0.0845 | ;
|  |  | compactness |  | 1.8015 | m |  | W11 | 0 | 1 | Door | 9.5 |  | 4 | 38 | 346940 | 36520 | 0 |  |  | Air gap | 0 | 1 | 1800 | 1000 | 0 | 0 |  |  | parameter | Real | f3D | 0.71559 | ; | 0.64236 | parameter | Real | f3D | = | 0.71559 | ; | Cfi | 13100000 | 252000 | 51.84 | <2e-16 |  |  | parameter | Real | f3D | = | 0.465 | ; | Cfi | 812000000 | 25300000 | 32.12 | < | 2e-16 | *** | parameter | Real | f1D | = | 0.0704 | ; |  | f4D | 0.079252 | 0.11 | 0.0725 | ## | abs2E | 0.503 | 0.0127 | 39.74 | < | 2e-16 | *** | parameter Real | abs3WD | = | 0.153 | ; | ## | abs2E | 0.503 | 0.0127 | 39.74 | < | 2e-16 | *** | parameter Real | abs3WD | = | 0.153 | ;
Unusable floor area | 0 | m² | envelope surface/ total floor |  | 1.5264 |  |  | W12 | 0 | 2 | Wall External | 26.0855 | front | 0.31684 | 8.265 | 8847582.7747 | 339176.25 | 4721997.5865 |  |  | Insulation | 0.0625 | 0.024 | 30 | 1470 | 2.6042 | 2756.25 | 1 cm isolatie om Uwaarde te halen. In specificatie : geen isolatie? |  | parameter | Real | f4D | 0.079252 | ; | 0.064978 | parameter | Real | f4D | = | 0.079252 | ; | [7 empty] | parameter | Real | f4D | = | 0.11 | ; | [7 empty] | parameter | Real | f2D | = | 0.137 | ; | [5 empty] | ## | abs2N | 0.546 | 0.0321 | 17.02 | < | 2e-16 | *** | parameter Real | abs4ED | = | 0.174 | ; | ## | abs2N | 0.546 | 0.0321 | 17.02 | < | 2e-16 | *** | parameter Real | abs4ED | = | 0.174 | ;
Attic (h>1.8m) | 0 |  | envelope surface/ usable floor area |  | 1.5264 |  |  | W13 | 0 | 2 | Wall External | 0 | right | 0.31684 | 0 | 0 | #DIV/0! | 0 |  |  | Brick I | 0.14 | 0.54 | 1400 | 840 | 0.25926 | 164640 | EPS: wij hebben dat thuis en ons huis is van die periode | [5 empty] | ; | [7 empty] | Cfl | 15600000 | 67000 | 232.84 | <2e-16 | [8 empty] | Cfl | 15000000 | 733000 | 20.42 | < | 2e-16 | *** | parameter | Real | f3D | = | 0.769 | ; |  | hwD | 112.1615 | 637 | 278 | ## | abs2S | 0.444 | 0.0069 | 64.35 | < | 2e-16 | *** | parameter Real | abs4ND | = | 0.122 | ; | ## | abs2S | 0.444 | 0.0069 | 64.35 | < | 2e-16 | *** | parameter Real | abs4ND | = | 0.122 | ;
Attic (h<1.8m) | 0 | [6 empty] | W14 | 0 | 2 | Wall External | 26.0855 | back | 0.31684 | 8.265 | 8847582.7747 | 339176.25 | 4721997.5865 |  |  | Plaster | 0.02 | 0.6 | 975 | 840 | 0.033333 | 16380 |  |  | parameter | Real | hwD | 112.1615 | ; | 298.5918 | parameter | Real | hwD | = | 112.1615 | ; | Ci | 2950000 | 42900 | 68.74 | <2e-16 |  |  | parameter | Real | hwD | = | 637 | ; | Ci | 3560000 | 405000 | 8.81 | < | 2e-16 | *** | parameter | Real | f4D | = | 0.0725 | ; |  | hflD | 257.8218 | 795 | 215 | ## | abs2W | 0.484 | 0.00793 | 61.04 | < | 2e-16 | *** | parameter Real | abs4SD | = | 0.146 | ; | ## | abs2W | 0.484 | 0.00793 | 61.04 | < | 2e-16 | *** | parameter Real | abs4SD | = | 0.146 | ;
|  |  | Window area/ total floor area |  | 14.5% |  |  | W15 | 0 | 2 | Wall External | 0 | left | 0.31684 | 0 | 0 | #DIV/0! | 0 | [11 empty] | parameter | Real | hflD | 257.8218 | ; | 278.8644 | parameter | Real | hflD | = | 257.8218 | ; | Cw | 23100000 | 232000 | 99.92 | <2e-16 |  |  | parameter | Real | hflD | = | 795 | ; | Cw | 32200000 | 1890000 | 17.04 | < | 2e-16 | *** | [7 empty] | hwiD | 472.7384 | 1310 | 457 | ## | abs3E | 0.104 | 0.0442 | 2.36 | 0.018 | * |  | parameter Real | abs4WD | = | 0.157 | ; | ## | abs3E | 0.104 | 0.0442 | 2.36 | 0.018 | * |  | parameter Real | abs4WD | = | 0.157 | ;
|  |  | Window area/ usable floor area |  | 14.5% |  |  | W16 | 0 | 2 | Window | 2.85 | front | 2 | 5.7 | 0 | 0 | 0 |  | Wall internal |  | U= | 1.7363 | W/m²K |  | C= | 197400 | C2= | 197400 | parameter | Real | hwiD | 472.7384 | ; | 721.0005 | parameter | Real | hwiD | = | 472.7384 | ; | Cwi | 30400000 | 78800 | 386.04 | <2e-16 |  |  | parameter | Real | hwiD | = | 1310 | ; | Cwi | 25400000 | 316000 | 80.53 | < | 2e-16 | *** | parameter | Real | hwD | = | 278 | ; | 2.25 | infD | 47.085 | 253 | 272 | ## | abs3N | 0.809 | 0.0721 | 11.21 | < | 2e-16 | *** | parameter Real | abs5ED | = | 0.113 | ; | ## | abs3N | 0.809 | 0.0721 | 11.21 | < | 2e-16 | *** | parameter Real | abs5ED | = | 0.113 | ;
|  |  | Window area/envelope area |  | 9.498% |  |  | W17 | 0 | 2 | Window | 3.15 | right | 2 | 6.3 | 0 | 0 | 0 |  |  | layers | thickness [m] | lambda [W/mK] | rho [kg/m³] | c [J/kgK] | R [m²K/W] | C [J/m²K] |  |  | parameter | Real | infD | 47.085 | ; | 110.5333 | parameter | Real | infD | = | 47.085 | ; | e11 | -5.92 | 0.0517 | -114.57 | <2e-16 |  |  | parameter | Real | infD | = | 253 | ; | e11 | -6.08 | 0.23 | -26.41 | < | 2e-16 | *** | parameter | Real | hflD | = | 215 | ; | 1.54 | UwD | 10.5479 | 217.3913 | 326.7974 | ## | abs3S | 0.0845 | 0.0161 | 5.26 | 1.5e-07 | *** |  | parameter Real | abs5ND | = | 5.52e-10 | ; | ## | abs3S | 0.0845 | 0.0161 | 5.26 | 1.5e-07 | *** |  | parameter Real | abs5ND | = | 5.52e-10 | ;
Total floor surface | 168.3 | m² | [5 empty] | W18 | 0 | 2 | Window | 2.95 | back | 2 | 5.9 | 0 | 0 | 0 |  |  | pleister | 0.02 | 0.6 | 975 | 840 | 0.033333 | 16380 |  |  | parameter | Real | UwD | 10.5479 | ; | 66.8358 | parameter | Real | UwD | = | 10.5479 | ; | e22 | -13.3 | 65 | -0.2 | 0.84 |  |  | parameter | Real | UwD | = | 217.3913 | ; | e22 | -27.7 | 2.08 | -13.34 | < | 2e-16 | *** | parameter | Real | hwiD | = | 457 | ; | 3.7 | UflD | 20.0154 | 81.9 | 75.9 | ## | abs3W | 0.153 | 0.022 | 6.94 | 4.2e-12 | *** |  | parameter Real | abs5SD | = | 0.0936 | ; | ## | abs3W | 0.153 | 0.022 | 6.94 | 4.2e-12 | *** |  | parameter Real | abs5SD | = | 0.0936 | ;
= usable area x | 1 |  | Nightzone/usable floor area |  | 0.63161 |  |  | W19 | 0 | 2 | Window | 3.25 | left | 2 | 6.5 | 0 | 0 | 0 |  |  | metselwerk | 0.14 | 0.54 | 1400 | 840 | 0.25926 | 164640 |  |  | parameter | Real | UflD | 20.0154 | ; | 43.8002 | parameter | Real | UflD | = | 20.0154 | ; | e33 | -15.6 | 83.5 | -0.19 | 0.85 |  |  | parameter | Real | UflD | = | 81.9 | ; | e33 | -23.8 | 9 | -2.65 | 0.0081 | ** |  | parameter | Real | infD | = | 272 | ; | 18.2 |  |  |  |  | ## | abs4E | 0.174 | 0.00443 | 39.25 | < | 2e-16 | *** | parameter Real | abs5WD | = | 0.083 | ; | ## | abs4E | 0.174 | 0.00443 | 39.25 | < | 2e-16 | *** | parameter Real | abs5WD | = | 0.083 | ;
[8 empty] | W20 | 0 | 2 | Roof | 78.6 | front/back | 0.31273 | 24.5806 | 4476427.2 | 56952 | 1287468 |  |  | pleister | 0.02 | 0.6 | 975 | 840 | 0.033333 | 16380 | [6 empty] | ; | [7 empty] | e44 | -11.3 | 53 | -0.21 | 0.83 | [8 empty] | e44 | -16.4 | 1.69 | -9.69 | < | 2e-16 | *** | parameter | Real | UwD | = | 326.7974 | ; | 6.5359 | abs1N | 0.40654 | 0.449 | 0.468 | ## | abs4N | 0.122 | 0.0105 | 11.55 | < | 2e-16 | *** | [5 empty] | ## | abs4N | 0.122 | 0.0105 | 11.55 | < | 2e-16 | ***
envelope surface area | 256.9 | m² | [5 empty] | W21 | 1 | 2 | Floor internal | 62 |  | 1.4911 | 92.4497 | 28355700 | 457350 | 28355700 | [11 empty] | parameter | Real | abs1N | 0.40654 | ; | 0.4434 | parameter | Real | abs1N | = | 0.40654 | ; | e55 | -14.8 | 69.3 | -0.21 | 0.83 |  |  | parameter | Real | abs1N | = | 0.449 | ; | e55 | -21.6 | 0.0183 | -1183.33 | < | 2e-16 | *** | parameter | Real | UflD | = | 75.9 | ; |  | abs2N | 0.36279 | 0.111 | 0.141 | ## | abs4S | 0.146 | 0.00231 | 63 | < | 2e-16 | *** | [5 empty] | ## | abs4S | 0.146 | 0.00231 | 63 | < | 2e-16 | ***
| 257.1 | m² | [5 empty] | W22 | 1 | 1 | Wall internal | 68.0656 |  | 1.7363 | 118.1846 | 13436145.3003 | 197400 | 13436145.3003 |  | Floor internal |  | U= | 1.4911 | W/m²K |  | C= | 457350 | C2= | 457350 | parameter | Real | abs2N | 0.36279 | ; | 0.14522 | parameter | Real | abs2N | = | 0.36279 | ; | f1 | 0.117 | 0.00055 | 212.4 | <2e-16 |  |  | parameter | Real | abs2N | = | 0.111 | ; | f1 | 0.0704 | 0.00103 | 68.37 | < | 2e-16 | *** | [7 empty] | abs3N | 0.037927 | 0.255 | 0.108 | ## | abs4W | 0.157 | 0.00258 | 61.07 | < | 2e-16 | *** | parameter Real | CflD | = | 5790000 | ; | ## | abs4W | 0.157 | 0.00258 | 61.07 | < | 2e-16 | *** | parameter Real | CflD | = | 5790000 | ;
[8 empty] | W23 | 2 | 2 | Wall internal | 116.6995 |  | 1.7363 | 202.6294 | 23036487.8294 | 197400 | 23036487.8294 |  |  | layers | thickness [m] | lambda [W/mK] | rho [kg/m³] | c [J/kgK] | R [m²K/W] | C [J/m²K] |  |  | parameter | Real | abs3N | 0.037927 | ; | 0.13569 | parameter | Real | abs3N | = | 0.037927 | ; | f2 | 0.225 | 0.000995 | 225.89 | <2e-16 |  |  | parameter | Real | abs3N | = | 0.255 | ; | f2 | 0.137 | 0.00187 | 73.45 | < | 2e-16 | *** | parameter | Real | abs1N | = | 0.468 | ; | [5 empty] | ## | abs5E | 0.113 | 0.00336 | 33.8 | < | 2e-16 | *** | parameter Real | CiD | = | 1060000 | ; | ## | abs5E | 0.113 | 0.00336 | 33.8 | < | 2e-16 | *** | parameter Real | CiD | = | 1060000 | ;
[9 empty] | 2 | 2 | Floor internal | 44.3 |  | 1.4911 | 66.0568 | 20260605 | 457350 | 20260605 |  |  | wooden floor | 0.02 | 0.18 | 550 | 1880 | 0.11111 | 20680 | *klopt niet -> hout is lichter dan water slimme! | [5 empty] | ; | [7 empty] | f3 | 0.465 | 0.00289 | 161.17 | <2e-16 | [8 empty] | f3 | 0.769 | 0.0343 | 22.44 | < | 2e-16 | *** | parameter | Real | abs2N | = | 0.141 | ; |  | CiN | 1538247.9854 | 858000 | 752000 | ## | abs5N | 5.52e-10 | 3.15e-09 | 0.18 | 0.861 |  |  | parameter Real | CwD | = | 4390000 | ; | ## | abs5N | 5.52e-10 | 3.15e-09 | 0.18 | 0.861 |  |  | parameter Real | CwD | = | 4390000 | ;
[9 empty] | C | 1 | Common Wall | 75.2732 |  | 1.843 | 138.7287 | 13625948.5774 | 181020 | 13625948.5774 |  |  | screed | 0.08 | 0.6 | 1100 | 860 | 0.13333 | 75680 |  |  | parameter | Real | CiN | 1538247.9854 | ; | 1612741 | parameter | Real | CiN | = | 1538247.9854 | ; | f4 | 0.11 | 0.000634 | 173.77 | <2e-16 |  |  | parameter | Real | CiN | = | 858000 | ; | f4 | 0.0725 | 0.000705 | 102.71 | < | 2e-16 | *** | parameter | Real | abs3N | = | 0.108 | ; |  | CwN | 10731463.1729 | 2990000 | 8650000 | ## | abs5S | 0.0936 | 0.00188 | 49.92 | < | 2e-16 | *** | parameter Real | CwiD | = | 18500000 | ; | ## | abs5S | 0.0936 | 0.00188 | 49.92 | < | 2e-16 | *** | parameter Real | CwiD | = | 18500000 | ;
[9 empty] | C | 2 | Common Wall | 129.0571 |  | 1.843 | 237.8526 | 23361908.6093 | 181020 | 23361908.6093 |  |  | concrete | 0.2 | 1.4 | 2100 | 840 | 0.14286 | 352800 |  |  | parameter | Real | CwN | 10731463.1729 | ; | 6867267 | parameter | Real | CwN | = | 10731463.1729 | ; | f5 | 0.0734 | 0.000497 | 147.68 | <2e-16 |  |  | parameter | Real | CwN | = | 2990000 | ; | f5 | 0.0443 | 0.000305 | 145.31 | < | 2e-16 | *** | [7 empty] | CwiN | 23036487.8294 | 5280000 | 17100000 | ## | abs5W | 0.083 | 0.00195 | 42.6 | < | 2e-16 | *** | [5 empty] | ## | abs5W | 0.083 | 0.00195 | 42.6 | < | 2e-16 | ***
[21 empty] | gypsum | 0.01 | 0.6 | 975 | 840 | 0.016667 | 8190 |  |  | parameter | Real | CwiN | 23036487.8294 | ; | 4590824 | parameter | Real | CwiN | = | 23036487.8294 | ; | hcAw | 637 | 4.58 | 139.22 | <2e-16 |  |  | parameter | Real | CwiN | = | 5280000 | ; | hcAw | 278 | 2.25 | 123.56 | < | 2e-16 | *** | parameter | Real | CiN | = | 752000 | ; |  | f1N | 0.12196 | 0.38 | 0.23 | ## | Cfi | 600000000 | 31200000 | 19.24 | < | 2e-16 | *** | parameter Real | hwD | = | 48.9 | ; | ## | Cfi | 600000000 | 31200000 | 19.24 | < | 2e-16 | *** | parameter Real | hwD | = | 48.9 | ;
Zone number | Volume [m³] |  | type | Set temperature |  | A_g | [23 empty] | parameter | Real | f1N | 0.12196 | ; | 0.1617 | parameter | Real | f1N | = | 0.12196 | ; | hfl | 795 | 5.28 | 150.51 | <2e-16 |  |  | parameter | Real | f1N | = | 0.38 | ; | hfl | 215 | 1.54 | 139.77 | < | 2e-16 | *** | parameter | Real | CwN | = | 8650000 | ; |  | f2N | 0.10884 | 0.0728 | 0.0486 | ## | Cfl | 5790000 | 69800 | 82.95 | < | 2e-16 | *** | parameter Real | hflD | = | 84.6 | ; | ## | Cfl | 5790000 | 69800 | 82.95 | < | 2e-16 | *** | parameter Real | hflD | = | 84.6 | ;
1 | 170.4908 |  | Day zone | 21 |  | 62 | [7 empty] | Total UA | 147.0277 | W/K | [5 empty] | Tabula | 2.8 | W/m²K | [5 empty] | parameter | Real | f2N | 0.10884 | ; | 5.339205e-02 | parameter | Real | f2N | = | 0.10884 | ; | hwi | 1310 | 8.17 | 160.79 | <2e-16 |  |  | parameter | Real | f2N | = | 0.0728 | ; | hwi | 457 | 3.7 | 123.52 | < | 2e-16 | *** | parameter | Real | CwiN | = | 17100000 | ; |  | f3N | 0.71138 | 0.418 | 0.632 | ## | Ci | 1060000 | 8030 | 132.57 | < | 2e-16 | *** | parameter Real | hwiD | = | 296 | ; | ## | Ci | 1060000 | 8030 | 132.57 | < | 2e-16 | *** | parameter Real | hwiD | = | 296 | ;
2 | 292.3092 |  | Night Zone | 16 |  | 106.3 | [7 empty] | gA | 11.468 |  |  |  |  | window |  | U= | 2 | W/m²K |  | C= | 0 | C2= | 0 | parameter | Real | f3N | 0.71138 | ; | 6.711553e-01 | parameter | Real | f3N | = | 0.71138 | ; | inf | 253 | 0.971 | 260.89 | <2e-16 |  |  | parameter | Real | f3N | = | 0.418 | ; | inf | 272 | 18.2 | 14.96 | < | 2e-16 | *** | parameter | Real | f1N | = | 0.23 | ; | [5 empty] | ## | Cw | 4390000 | 78000 | 56.32 | < | 2e-16 | *** | parameter Real | infD | = | 66.9 | ; | ## | Cw | 4390000 | 78000 | 56.32 | < | 2e-16 | *** | parameter Real | infD | = | 66.9 | ;
3 | 0 |  | Attic | unheated |  | 0 | [14 empty] | U-waarde | 1.361 | W/m²K |  | Uf | 3.917 | [7 empty] | ; | [7 empty] | p11 | -5.43 | 0.0221 | -245.28 | <2e-16 | [8 empty] | p11 | -5.48 | 0.0746 | -73.49 | < | 2e-16 | *** | parameter | Real | f2N | = | 0.0486 | ; |  | hwN | 239.879 | 568 | 219 | ## | Cwi | 18500000 | 165000 | 111.84 | < | 2e-16 | *** | parameter Real | UflD | = | 24.8 | ; | ## | Cwi | 18500000 | 165000 | 111.84 | < | 2e-16 | *** | parameter Real | UflD | = | 24.8 | ;
[21 empty] | g-waarde | 0.47 |  |  | fframe | 0.25 |  | double glazing |  | parameter | Real | hwN | 239.879 | ; | 4.631922e+02 | parameter | Real | hwN | = | 239.879 | ; | p22 | -6.85 | 0.0188 | -364.7 | <2e-16 |  |  | parameter | Real | hwN | = | 568 | ; | p22 | -6.06 | 0.0441 | -137.35 | < | 2e-16 | *** | parameter | Real | f3N | = | 0.632 | ; |  | hwiN | 810.5177 | 238 | 85.9 | ## | e11 | -6.44 | 0.0508 | -126.8 | < | 2e-16 | *** | parameter Real | UwD | = | 15.748 | ; | ## | e11 | -6.44 | 0.0508 | -126.8 | < | 2e-16 | *** | parameter Real | UwD | = | 15.748 | ;
[30 empty] | parameter | Real | hwiN | 810.5177 | ; | 85.6924 | parameter | Real | hwiN | = | 810.5177 | ; | p33 | -8.63 | 0.059 | -146.31 | <2e-16 |  |  | parameter | Real | hwiN | = | 238 | ; | p33 | -6.9 | 0.127 | -54.4 | < | 2e-16 | *** | [7 empty] | infN | 50.308 | 58 | 49.4 | ## | e22 | -19.8 | 13.6 | -1.45 | 0.146 |  |  | parameter Real | f1D | = | 0.0246 | ; | ## | e22 | -19.8 | 13.6 | -1.45 | 0.146 |  |  | parameter Real | f1D | = | 0.0246 | ;
[11 empty] | UA_walls+roof | 50.7517 | [9 empty] | Tabula | 0.85 | W/m²K | [5 empty] | parameter | Real | infN | 50.308 | ; | 3.735657e+01 | parameter | Real | infN | = | 50.308 | ; | p44 | -6.14 | 0.0214 | -287.01 | <2e-16 |  |  | parameter | Real | infN | = | 58 | ; | p44 | -6.05 | 0.0227 | -266.1 | < | 2e-16 | *** | parameter | Real | hwN | = | 219 | ; |  | UwN | 42.0464 | 215.5172 | 350.8772 | ## | e33 | -16.5 | 28.5 | -0.58 | 0.563 |  |  | parameter Real | f2D | = | 0.181 | ; | ## | e33 | -16.5 | 28.5 | -0.58 | 0.563 |  |  | parameter Real | f2D | = | 0.181 | ;
Assuptions | [10 empty] | UA_windows | 48.8 | [7 empty] | Floor |  | U= | 0.30568 | W/m²K |  | C= | 378867.5 | C2= | 110960 | parameter | Real | UwN | 42.0464 | ; | 61.1849 | parameter | Real | UwN | = | 42.0464 | ; | p55 | -7.59 | 0.0232 | -327.07 | <2e-16 |  |  | parameter | Real | UwN | = | 215.5172 | ; | p55 | -6.56 | 0.0333 | -196.87 | < | 2e-16 | *** | parameter | Real | hwiN | = | 85.9 | ; | [5 empty] | ## | e44 | -19 | 1.3 | -14.65 | < | 2e-16 | *** | parameter Real | f3D | = | 0.708 | ; | ## | e44 | -19 | 1.3 | -14.65 | < | 2e-16 | *** | parameter Real | f3D | = | 0.708 | ;
A_wall | [10 empty] | inf | 138.0332 | [8 empty] | layers | thickness [m] | lambda [W/mK] | rho [kg/m³] | c [J/kgK] | R [m²K/W] | C [J/m²K] | [6 empty] | ; | [7 empty] | Re | 0.0046 | 2.5e-05 | 184.29 | <2e-16 | [8 empty] | Re | 0.00306 | 6.47e-05 | 47.35 | < | 2e-16 | *** | parameter | Real | infN | = | 49.4 | ; |  | abs5D | 0.26417 | 0.0935 | 0.118 | ## | e55 | -18.4 | 8.31 | -2.21 | 0.027 | * |  | parameter Real | f4D | = | 0.0571 | ; | ## | e55 | -18.4 | 8.31 | -2.21 | 0.027 | * |  | parameter Real | f4D | = | 0.0571 | ;
(Front and back / Total) |  | 1 | [18 empty] | tiles | 0.02 | 1.4 | 2100 | 840 | 0.014286 | 35280 | *klopt niet -> hout is lichter dan water slimme! |  | parameter | Real | abs5D | 0.26417 | ; | 1.693800e-01 | parameter | Real | abs5D | = | 0.26417 | ; | UfiA | 393 | 4.21 | 93.48 | <2e-16 |  |  | parameter | Real | abs5D | = | 0.0935 | ; | UfiA | 113 | 2.08 | 54.6 | < | 2e-16 | *** | parameter | Real | UwN | = | 350.8772 | ; |  | abs5N | 0.19274 | 0.198 | 0.283 | ## | f1 | 0.0246 | 0.000142 | 173.77 | < | 2e-16 | *** | parameter Real | f5D | = | 0.047 | ; | ## | f1 | 0.0246 | 0.000142 | 173.77 | < | 2e-16 | *** | parameter Real | f5D | = | 0.047 | ;
GF_frontBack/ Total_frontBack |  | 0.36839 | (pitched roof front back oriented) | [7 empty] | Cair | 2.8195 | MJ | [7 empty] | screed | 0.08 | 0.6 | 1100 | 860 | 0.13333 | 75680 |  |  | parameter | Real | abs5N | 0.19274 | ; | 3.395373e-01 | parameter | Real | abs5N | = | 0.19274 | ; | UfiB | 141 | 4.72 | 29.84 | <2e-16 |  |  | parameter | Real | abs5N | = | 0.198 | ; | UfiB | 4990 | 2330 | 2.14 | 0.0327 | * | [8 empty] | CfiD | 14177850 | 8270000 | 19200000 | ## | f2 | 0.181 | 0.000736 | 246.17 | < | 2e-16 | *** | [5 empty] | ## | f2 | 0.181 | 0.000736 | 246.17 | < | 2e-16 | ***
GF_leftRight/Total_leftRight |  | 0.7 | [8 empty] | C_walls+roof | 14.7972 | MJ/K | 6.7957 | [6 empty] | EPS | 0.015 | 0.036 | 30 | 1470 | 0.41667 | 661.5 | 3 cm isolatie to reach tabula value! |  | parameter | Real | CfiD | 14177850 | ; | 1.385834e+07 | parameter | Real | CfiD | = | 14177850 | ; | Ufl | 81.9 | 0.459 | 178.48 | <2e-16 |  |  | parameter | Real | CfiD | = | 8270000 | ; | Ufl | 75.9 | 3.39 | 22.42 | < | 2e-16 | *** | parameter | Real | abs5D | = | 0.118 | ; |  | CfiN | 14177850 | 25000000 | 65100000 | ## | f3 | 0.708 | 0.00185 | 383.08 | < | 2e-16 | *** | parameter Real | abs1EN | = | 2.3e-10 | ; | ## | f3 | 0.708 | 0.00185 | 383.08 | < | 2e-16 | *** | parameter Real | abs1EN | = | 2.3e-10 | ;
Gf_windows/Total_Windows |  | 0.5 | [8 empty] | C_int | 41.7918 | MJ/K | 41.7918 | [6 empty] | Concrete | 0.15 | 1.4 | 2100 | 840 | 0.10714 | 264600 |  |  | parameter | Real | CfiN | 14177850 | ; | 4.368417e+07 | parameter | Real | CfiN | = | 14177850 | ; | [7 empty] | parameter | Real | CfiN | = | 25000000 | ; | [7 empty] | parameter | Real | abs5N | = | 0.283 | ; |  | f5D | 0.079252 | 0.0734 | 0.0443 | ## | f4 | 0.0571 | 0.000226 | 252.86 | < | 2e-16 | *** | parameter Real | abs1NN | = | 0.0419 | ; | ## | f4 | 0.0571 | 0.000226 | 252.86 | < | 2e-16 | *** | parameter Real | abs1NN | = | 0.0419 | ;
[11 empty] | C_floor | 23.4898 |  | 6.8795 | [6 empty] | Isolatie | 0.06 | 0.024 | 30 | 1470 | 2.5 | 2646 |  |  | parameter | Real | f5D | 0.079252 | ; | 6.941760e-02 | parameter | Real | f5D | = | 0.079252 | ; | [7 empty] | parameter | Real | f5D | = | 0.0734 | ; | [1] | NightZone_4state_B | [5 empty] | parameter | Real | CfiD | = | 19200000 | ; |  | f5N | 0.057823 | 0.126 | 0.0732 | ## | f5 | 0.047 | 0.000126 | 374.13 | < | 2e-16 | *** | parameter Real | abs1SN | = | 0.099 | ; | ## | f5 | 0.047 | 0.000126 | 374.13 | < | 2e-16 | *** | parameter Real | abs1SN | = | 0.099 | ;
[30 empty] | parameter | Real | f5N | 0.057823 | ; | 1.291481e-01 | parameter | Real | f5N | = | 0.057823 | ; |  | NightZone_4state_B | [5 empty] | parameter | Real | f5N | = | 0.126 | ; | Coefficients: | [6 empty] | parameter | Real | CfiN | = | 65100000 | ; |  | UfDN | 369.7988 | 502 | 198 | ## | hcAw | 48.9 | 0.189 | 258.5 | < | 2e-16 | *** | parameter Real | abs1WN | = | 0.238 | ; | ## | hcAw | 48.9 | 0.189 | 258.5 | < | 2e-16 | *** | parameter Real | abs1WN | = | 0.238 | ;
[22 empty] | Tabula | 4 | W/m²K | [5 empty] | parameter | Real | UfDN | 369.7988 | ; | 2.955246e+02 | parameter | Real | UfDN | = | 369.7988 | ; | Coefficients: | [6 empty] | parameter | Real | UfDN | = | 502 | ; | Estimate | Std. | Error | t | value | Pr(>¦t¦) |  | parameter | Real | f5D | = | 0.0443 | ; |  | Ufi | 184.8994 | 393 | 0.000348 | ## | hfl | 84.6 | 0.287 | 294.47 | < | 2e-16 | *** | parameter Real | abs2EN | = | 0.738 | ; | ## | hfl | 84.6 | 0.287 | 294.47 | < | 2e-16 | *** | parameter Real | abs2EN | = | 0.738 | ;
[20 empty] | Door |  | U= | 4 | W/m²K |  | C= | 36520 | C2= | 0 | parameter | Real | Ufi | 184.8994 | ; | 4.609140e+02 | parameter | Real | Ufi | = | 184.8994 | ; | Estimate | Std. | Error | t | value | Pr(>¦t¦) |  | parameter | Real | Ufi | = | 393 | ; | Ti0 | 289 | 0.27 | 1069.93 | < | 2e-16 | *** | parameter | Real | f5N | = | 0.0732 | ; |  | UfND | 369.7988 | 506 | 221 | ## | hwi | 296 | 0.94 | 315.35 | < | 2e-16 | *** | parameter Real | abs2NN | = | 0.39 | ; | ## | hwi | 296 | 0.94 | 315.35 | < | 2e-16 | *** | parameter Real | abs2NN | = | 0.39 | ;
[21 empty] | U-waarde | 4 | W/m²K |  | d= | 0.0089674 |  |  |  | parameter | Real | UfND | 369.7988 | ; | 3.468365e+02 | parameter | Real | UfND | = | 369.7988 | ; | Ti0 | 291 | 0.0511 | 5694.69 | < | 2e-16 | *** | parameter | Real | UfND | = | 506 | ; | Tw0 | 285 | 0.327 | 872.45 | < | 2e-16 | *** | parameter | Real | UfDN | = | 198 | ; | [5 empty] | ## | inf | 66.9 | 0.143 | 468.23 | < | 2e-16 | *** | parameter Real | abs2SN | = | 0.634 | ; | ## | inf | 66.9 | 0.143 | 468.23 | < | 2e-16 | *** | parameter Real | abs2SN | = | 0.634 | ;
[42 empty] | Tw0 | 289 | 0.172 | 1674.64 | < | 2e-16 | *** | [6 empty] | Twi0 | 291 | 0.14 | 2086.07 | < | 2e-16 | *** | parameter | Real | Ufi | = | 0.000348 | ; | [5 empty] | ## | p11 | -6.36 | 0.0166 | -382.72 | < | 2e-16 | *** | parameter Real | abs2WN | = | 0.528 | ; | ## | p11 | -6.36 | 0.0166 | -382.72 | < | 2e-16 | *** | parameter Real | abs2WN | = | 0.528 | ;
[42 empty] | Twi0 | 293 | 0.0294 | 9948.2 | < | 2e-16 | *** | [6 empty] | Tfi0 | 293 | 0.214 | 1373.31 | < | 2e-16 | *** | parameter | Real | UfND | = | 221 | ; | [5 empty] | ## | p22 | -7.14 | 0.0163 | -439.37 | < | 2e-16 | *** | parameter Real | abs3EN | = | 0.0882 | ; | ## | p22 | -7.14 | 0.0163 | -439.37 | < | 2e-16 | *** | parameter Real | abs3EN | = | 0.0882 | ;
[20 empty] | Common Wall |  | U= | 1.843 | W/m²K |  | C= | 181020 | C2= | 181020 | [12 empty] | Tfi0 | 294 | 0.0481 | 6117.24 | < | 2e-16 | *** | [6 empty] | abs1 | 0.468 | 0.0124 | 37.76 | < | 2e-16 | *** | [11 empty] | ## | p33 | -7.68 | 0.0238 | -322.33 | < | 2e-16 | *** | parameter Real | abs3NN | = | 2.59e-09 | ; | ## | p33 | -7.68 | 0.0238 | -322.33 | < | 2e-16 | *** | parameter Real | abs3NN | = | 2.59e-09 | ;
[21 empty] | layers | thickness [m] | lambda [W/mK] | rho [kg/m³] | c [J/kgK] | R [m²K/W] | C [J/m²K] |  |  |  |  | Check absD | 1 | [8 empty] | abs1 | 0.449 | 0.0177 | 25.4 | < | 2e-16 | *** | [6 empty] | abs2 | 0.141 | 0.00218 | 64.91 | < | 2e-16 | *** | [11 empty] | ## | p44 | -6.74 | 0.015 | -447.7 | < | 2e-16 | *** | parameter Real | abs3SN | = | 0.0608 | ; | ## | p44 | -6.74 | 0.015 | -447.7 | < | 2e-16 | *** | parameter Real | abs3SN | = | 0.0608 | ;
[21 empty] | pleister | 0.02 | 0.6 | 975 | 840 | 0.033333 | 16380 |  |  |  |  | Check absD | 1 | [8 empty] | abs2 | 0.111 | 0.00112 | 99.15 | < | 2e-16 | *** | [6 empty] | abs3 | 0.108 | 0.0207 | 5.23 | 1.8e-07 | *** | [12 empty] | ## | p55 | -7.41 | 0.0183 | -404.25 | < | 2e-16 | *** | parameter Real | abs3WN | = | 0.11 | ; | ## | p55 | -7.41 | 0.0183 | -404.25 | < | 2e-16 | *** | parameter Real | abs3WN | = | 0.11 | ;
[21 empty] | metselwerk | 0.14 | 0.54 | 1400 | 840 | 0.25926 | 164640 |  |  |  |  | Check fi | 1 | [8 empty] | abs3 | 0.255 | 0.0181 | 14.05 | < | 2e-16 | *** | [6 empty] | abs4 | 0.283 | 0.0062 | 45.61 | < | 2e-16 | *** | [11 empty] | ## | Re | 0.0635 | 0.00075 | 84.7 | < | 2e-16 | *** | parameter Real | abs5EN | = | 0.104 | ; | ## | Re | 0.0635 | 0.00075 | 84.7 | < | 2e-16 | *** | parameter Real | abs5EN | = | 0.104 | ;
[21 empty] | Insulation | 0 | 0.036 | 26 | 1470 | 0 | 0 |  |  |  |  | Check fi | 1 | [8 empty] | abs4 | 0.198 | 0.00385 | 51.44 | < | 2e-16 | *** | [6 empty] | Cfi | 990000000 | 65000000 | 15.24 | < | 2e-16 | *** | [11 empty] | ## | UfiA | 39.1 | 0.189 | 207.02 | < | 2e-16 | *** | parameter Real | abs5NN | = | 0.167 | ; | ## | UfiA | 39.1 | 0.189 | 207.02 | < | 2e-16 | *** | parameter Real | abs5NN | = | 0.167 | ;
[42 empty] | Cfi | 29000000 | 522000 | 55.58 | < | 2e-16 | *** | [6 empty] | Ci | 752000 | 20000 | 37.6 | < | 2e-16 | *** | [11 empty] | ## | UfiB | 9930 | 171 | 58.23 | < | 2e-16 | *** | parameter Real | abs5SN | = | 0.0959 | ; | ## | UfiB | 9930 | 171 | 58.23 | < | 2e-16 | *** | parameter Real | abs5SN | = | 0.0959 | ;
[42 empty] | Ci | 858000 | 4620 | 185.74 | < | 2e-16 | *** | [6 empty] | Cw | 8650000 | 780000 | 11.09 | < | 2e-16 | *** | [11 empty] | ## | Ufl | 24.8 | 0.337 | 73.62 | < | 2e-16 | *** | parameter Real | abs5WN | = | 0.081 | ; | ## | Ufl | 24.8 | 0.337 | 73.62 | < | 2e-16 | *** | parameter Real | abs5WN | = | 0.081 | ;
[42 empty] | Cw | 2990000 | 49000 | 61.12 | < | 2e-16 | *** | [6 empty] | Cwi | 17100000 | 4790000 | 3.56 | 0.00037 | ***
[42 empty] | Cwi | 5280000 | 21200 | 249 | < | 2e-16 | *** | [6 empty] | e11 | -20.1 | 467 | -0.04 | 0.96563 | [13 empty] | ## | [1] | NightZone_4state_E | [5 empty] | parameter Real | CiN | = | 1840000 | ; | ## | [1] | NightZone_4state_E | [5 empty] | parameter Real | CiN | = | 1840000 | ;
[42 empty] | e11 | -24.7 | 0.509 | -48.59 | < | 2e-16 | *** | [6 empty] | e22 | -13.2 | 543 | -0.02 | 0.98057 | [13 empty] | ## | Coefficients: | [6 empty] | parameter Real | CwN | = | 3570000 | ; | ## | Coefficients: | [6 empty] | parameter Real | CwN | = | 3570000 | ;
[42 empty] | e22 | -11.8 | 10.6 | -1.12 | 0.26 | [8 empty] | e33 | -13.4 | 316 | -0.04 | 0.96607 | [13 empty] | ## | Estimate | Std. | Error | t | value | Pr(>¦t¦) |  | parameter Real | CwiN | = | 42100000 | ; | ## | Estimate | Std. | Error | t | value | Pr(>¦t¦) |  | parameter Real | CwiN | = | 42100000 | ;
[42 empty] | e33 | -18.3 | 2.24 | -8.19 | 4.4e-16 | *** | [7 empty] | e44 | -14.3 | 664 | -0.02 | 0.98281 | [13 empty] | ## | Ti0 | 291 | 0.0165 | 17616.58 | < | 2e-16 | *** | [5 empty] | ## | Ti0 | 291 | 0.0165 | 17616.58 | < | 2e-16 | ***
[42 empty] | e44 | -16.1 | 1.95 | -8.25 | 2.2e-16 | *** | [7 empty] | f1 | 0.23 | 0.00238 | 96.68 | < | 2e-16 | *** | [11 empty] | ## | Tw0 | 288 | 0.0546 | 5284.22 | < | 2e-16 | *** | parameter Real | f1N | = | 0.0658 | ; | ## | Tw0 | 288 | 0.0546 | 5284.22 | < | 2e-16 | *** | parameter Real | f1N | = | 0.0658 | ;
[42 empty] | f1 | 0.38 | 0.00505 | 75.36 | < | 2e-16 | *** | [6 empty] | f2 | 0.0486 | 0.000425 | 114.51 | < | 2e-16 | *** | [11 empty] | ## | Twi0 | 292 | 0.027 | 10820.48 | < | 2e-16 | *** | parameter Real | f2N | = | 0.215 | ; | ## | Twi0 | 292 | 0.027 | 10820.48 | < | 2e-16 | *** | parameter Real | f2N | = | 0.215 | ;
[42 empty] | f2 | 0.0728 | 0.000416 | 175.16 | < | 2e-16 | *** | [6 empty] | f3 | 0.632 | 0.0103 | 61.45 | < | 2e-16 | *** | [11 empty] | ## | Tfi0 | 295 | 0.0454 | 6496.81 | < | 2e-16 | *** | parameter Real | f3N | = | 0.681 | ; | ## | Tfi0 | 295 | 0.0454 | 6496.81 | < | 2e-16 | *** | parameter Real | f3N | = | 0.681 | ;
[42 empty] | f3 | 0.418 | 0.00523 | 79.87 | < | 2e-16 | *** | [6 empty] | f4 | 0.0732 | 0.00111 | 65.86 | < | 2e-16 | *** | [11 empty] | ## | abs1E | 2.3e-10 | 1.16e-08 | 0.02 | 0.9841 |  |  | parameter Real | f5N | = | 0.0284 | ; | ## | abs1E | 2.3e-10 | 1.16e-08 | 0.02 | 0.9841 |  |  | parameter Real | f5N | = | 0.0284 | ;
[42 empty] | f4 | 0.126 | 0.0012 | 104.99 | < | 2e-16 | *** | [6 empty] | hcAw | 219 | 4.19 | 52.26 | < | 2e-16 | *** | [11 empty] | ## | abs1N | 0.0419 | 0.0345 | 1.21 | 0.2244 | [7 empty] | ## | abs1N | 0.0419 | 0.0345 | 1.21 | 0.2244
[42 empty] | hcAw | 568 | 16.1 | 35.27 | < | 2e-16 | *** | [6 empty] | hwi | 85.9 | 0.653 | 131.52 | < | 2e-16 | *** | [11 empty] | ## | abs1S | 0.099 | 0.0098 | 10.11 | < | 2e-16 | *** | parameter Real | hwN | = | 165 | ; | ## | abs1S | 0.099 | 0.0098 | 10.11 | < | 2e-16 | *** | parameter Real | hwN | = | 165 | ;
[42 empty] | hwi | 238 | 1.01 | 236.64 | < | 2e-16 | *** | [6 empty] | inf | 49.4 | 1.8 | 27.51 | < | 2e-16 | *** | [11 empty] | ## | abs1W | 0.238 | 0.00768 | 30.99 | < | 2e-16 | *** | parameter Real | hwiN | = | 459 | ; | ## | abs1W | 0.238 | 0.00768 | 30.99 | < | 2e-16 | *** | parameter Real | hwiN | = | 459 | ;
[42 empty] | inf | 58 | 0.107 | 543.78 | < | 2e-16 | *** | [6 empty] | p11 | -4.61 | 0.0214 | -215.25 | < | 2e-16 | *** | [11 empty] | ## | abs2E | 0.738 | 0.031 | 23.78 | < | 2e-16 | *** | parameter Real | infN | = | 36.4 | ; | ## | abs2E | 0.738 | 0.031 | 23.78 | < | 2e-16 | *** | parameter Real | infN | = | 36.4 | ;
[42 empty] | p11 | -15.3 | 0.301 | -50.74 | < | 2e-16 | *** | [6 empty] | p22 | -4.85 | 0.0226 | -214.32 | < | 2e-16 | *** | [11 empty] | ## | abs2N | 0.39 | 0.0473 | 8.23 | 2.2e-16 | *** |  | parameter Real | UwN | = | 78.7402 | ; | ## | abs2N | 0.39 | 0.0473 | 8.23 | 2.2e-16 | *** |  | parameter Real | UwN | = | 78.7402 | ;
[42 empty] | p22 | -5.4 | 0.0267 | -202.07 | < | 2e-16 | *** | [6 empty] | p33 | -5.68 | 0.0222 | -255.8 | < | 2e-16 | *** | [11 empty] | ## | abs2S | 0.634 | 0.0178 | 35.69 | < | 2e-16 | *** | [5 empty] | ## | abs2S | 0.634 | 0.0178 | 35.69 | < | 2e-16 | ***
[42 empty] | p33 | -7.38 | 0.0215 | -343.38 | < | 2e-16 | *** | [6 empty] | p44 | -5.31 | 0.0226 | -234.52 | < | 2e-16 | *** | [11 empty] | ## | abs2W | 0.528 | 0.013 | 40.58 | < | 2e-16 | *** | parameter Real | CfiD | = | 992000000 | ; | ## | abs2W | 0.528 | 0.013 | 40.58 | < | 2e-16 | *** | parameter Real | CfiD | = | 992000000 | ;
[42 empty] | p44 | -6.87 | 0.0197 | -347.91 | < | 2e-16 | *** | [6 empty] | Re | 0.00285 | 7.68e-05 | 37.07 | < | 2e-16 | *** | [11 empty] | ## | abs3E | 0.0882 | 0.0395 | 2.24 | 0.0253 | * |  | parameter Real | CfiN | = | 992000000 | ; | ## | abs3E | 0.0882 | 0.0395 | 2.24 | 0.0253 | * |  | parameter Real | CfiN | = | 992000000 | ;
[42 empty] | Re | 0.00464 | 2.46e-05 | 188.79 | < | 2e-16 | *** | [6 empty] | UfiA | 170 | 1.77 | 96.07 | < | 2e-16 | *** | [11 empty] | ## | abs3N | 2.59e-09 | 1.82e-07 | 0.01 | 0.9887 |  |  | parameter Real | UfDN | = | 37.8 | ; | ## | abs3N | 2.59e-09 | 1.82e-07 | 0.01 | 0.9887 |  |  | parameter Real | UfDN | = | 37.8 | ;
[42 empty] | UfiA | 492 | 2.67 | 184.53 | < | 2e-16 | *** | [6 empty] | UfiB | 1380 | 946 | 1.46 | 0.14508 | [13 empty] | ## | abs3S | 0.0608 | 0.0215 | 2.83 | 0.0047 | ** |  | parameter Real | Ufi | = | 0.00112 | ; | ## | abs3S | 0.0608 | 0.0215 | 2.83 | 0.0047 | ** |  | parameter Real | Ufi | = | 0.00112 | ;
[42 empty] | UfiB | 210 | 7.91 | 26.58 | < | 2e-16 | *** | [24 empty] | ## | abs3W | 0.11 | 0.0183 | 5.99 | 2.2e-09 | *** |  | parameter Real | UfND | = | 57.8 | ; | ## | abs3W | 0.11 | 0.0183 | 5.99 | 2.2e-09 | *** |  | parameter Real | UfND | = | 57.8 | ;
[55 empty] | [1] | MultiZoneWall_2state_A | [16 empty] | ## | abs4E | 0.104 | 0.00534 | 19.43 | < | 2e-16 | *** | [5 empty] | ## | abs4E | 0.104 | 0.00534 | 19.43 | < | 2e-16 | ***
[55 empty] | Coefficients: | [17 empty] | ## | abs4N | 0.167 | 0.0115 | 14.53 | < | 2e-16 | *** | [5 empty] | ## | abs4N | 0.167 | 0.0115 | 14.53 | < | 2e-16 | ***
[43 empty] | Wall | [11 empty] | Estimate | Std. | Error | t | value | Pr(>¦t¦) | [12 empty] | ## | abs4S | 0.0959 | 0.00297 | 32.28 | < | 2e-16 | *** | [5 empty] | ## | abs4S | 0.0959 | 0.00297 | 32.28 | < | 2e-16 | ***
[43 empty] | 297 | 0.0801 | 3708.09 | <2e-16 | *** | [7 empty] | TfiD0 | 290 | 0.368 | 790.07 | < | 2e-16 | *** | [11 empty] | ## | abs4W | 0.081 | 0.00224 | 36.16 | < | 2e-16 | *** | [5 empty] | ## | abs4W | 0.081 | 0.00224 | 36.16 | < | 2e-16 | ***
[42 empty] | TfiN0 | 294 | 0.043 | 6835.63 | <2e-16 | *** | [7 empty] | TfiN0 | 292 | 0.367 | 796.23 | < | 2e-16 | *** | [11 empty] | ## | Cfi | 993000000 | 35900000 | 27.71 | < | 2e-16 | *** | [5 empty] | ## | Cfi | 993000000 | 35900000 | 27.71 | < | 2e-16 | ***
[42 empty] | abs5D | 0.09 | 0.00175 | 51.34 | <2e-16 | *** | [7 empty] | abs5D | 1.24e-07 | 2.21e-06 | 0.06 | 0.96 | [13 empty] | ## | Ci | 1840000 | 12200 | 150.36 | < | 2e-16 | *** | [5 empty] | ## | Ci | 1840000 | 12200 | 150.36 | < | 2e-16 | ***
[42 empty] | abs5N | 0.192 | 0.00354 | 54.37 | <2e-16 | *** | [7 empty] | abs5N | 4.18e-08 | 8.3e-07 | 0.05 | 0.96 | [13 empty] | ## | Cw | 3570000 | 97400 | 36.65 | < | 2e-16 | *** | [5 empty] | ## | Cw | 3570000 | 97400 | 36.65 | < | 2e-16 | ***
[42 empty] | CfiD | 8270000 | 124000 | 66.77 | <2e-16 | *** | [7 empty] | CfiD | 19200000 | 2600000 | 7.38 | 2.1e-13 | *** | [12 empty] | ## | Cwi | 42100000 | 2700000 | 15.56 | < | 2e-16 | *** | [5 empty] | ## | Cwi | 42100000 | 2700000 | 15.56 | < | 2e-16 | ***
[42 empty] | CfiN | 25000000 | 376000 | 66.52 | <2e-16 | *** | [25 empty] | ## | e11 | -24 | 337 | -0.07 | 0.9432 | [7 empty] | ## | e11 | -24 | 337 | -0.07 | 0.9432
[42 empty] | e55 | 3.73 | 1.42 | 2.62 | 0.0087 | ** | [7 empty] | CfiN | 65100000 | 33200000 | 1.96 | 0.05 | * | [12 empty] | ## | e22 | -16.4 | 529 | -0.03 | 0.9752 | [7 empty] | ## | e22 | -16.4 | 529 | -0.03 | 0.9752
[42 empty] | e66 | -13.1 | 7.16 | -1.83 | 0.0676 | . | [7 empty] | e55 | 8.17 | 0.0727 | 112.45 | < | 2e-16 | *** | [11 empty] | ## | e33 | -14.7 | 125 | -0.12 | 0.9061 | [7 empty] | ## | e33 | -14.7 | 125 | -0.12 | 0.9061
[42 empty] | f5D | 0.0658 | 0.000707 | 93.12 | <2e-16 | *** | [7 empty] | e66 | 7.12 | 0.135 | 52.65 | < | 2e-16 | *** | [11 empty] | ## | e44 | -18.5 | 320 | -0.06 | 0.954 | [7 empty] | ## | e44 | -18.5 | 320 | -0.06 | 0.954
[42 empty] | f5N | 0.118 | 0.00113 | 104.59 | <2e-16 | *** | [7 empty] | p55 | -5.06 | 0.0512 | -98.95 | < | 2e-16 | *** | [11 empty] | ## | f1 | 0.0658 | 0.000659 | 99.84 | < | 2e-16 | *** | [5 empty] | ## | f1 | 0.0658 | 0.000659 | 99.84 | < | 2e-16 | ***
[42 empty] | p55 | -6.92 | 0.0216 | -319.69 | <2e-16 | *** | [7 empty] | p99 | -4.89 | 0.0373 | -131.12 | < | 2e-16 | *** | [11 empty] | ## | f2 | 0.215 | 0.00122 | 176.62 | < | 2e-16 | *** | [5 empty] | ## | f2 | 0.215 | 0.00122 | 176.62 | < | 2e-16 | ***
[42 empty] | p99 | -6.23 | 0.033 | -188.82 | <2e-16 | *** | [7 empty] | UfDN | 198 | 4.01 | 49.45 | < | 2e-16 | *** | [11 empty] | ## | f3 | 0.681 | 0.0021 | 324.57 | < | 2e-16 | *** | [5 empty] | ## | f3 | 0.681 | 0.0021 | 324.57 | < | 2e-16 | ***
[42 empty] | UfDN | 502 | 7.41 | 67.76 | <2e-16 | *** | [7 empty] | Ufi | 0.000348 | 0.00304 | 0.11 | 0.91 | [13 empty] | ## | f4 | 0.0284 | 0.000187 | 151.62 | < | 2e-16 | *** | [5 empty] | ## | f4 | 0.0284 | 0.000187 | 151.62 | < | 2e-16 | ***
[42 empty] | Ufi | 393 | 5.6 | 70.16 | <2e-16 | *** | [7 empty] | UfND | 221 | 3.53 | 62.76 | < | 2e-16 | *** | [11 empty] | ## | hcAw | 165 | 1.8 | 91.47 | < | 2e-16 | *** | [5 empty] | ## | hcAw | 165 | 1.8 | 91.47 | < | 2e-16 | ***
[42 empty] | UfND | 506 | 2.49 | 203.18 | <2e-16 | *** | [25 empty] | ## | hwi | 459 | 3.38 | 135.88 | < | 2e-16 | *** | [5 empty] | ## | hwi | 459 | 3.38 | 135.88 | < | 2e-16 | ***
[73 empty] | ## | inf | 36.4 | 0.139 | 261.11 | < | 2e-16 | *** | [5 empty] | ## | inf | 36.4 | 0.139 | 261.11 | < | 2e-16 | ***
[73 empty] | ## | p11 | -7.37 | 0.0177 | -416.12 | < | 2e-16 | *** | [5 empty] | ## | p11 | -7.37 | 0.0177 | -416.12 | < | 2e-16 | ***
[73 empty] | ## | p22 | -6.53 | 0.0177 | -368.58 | < | 2e-16 | *** | [5 empty] | ## | p22 | -6.53 | 0.0177 | -368.58 | < | 2e-16 | ***
[73 empty] | ## | p33 | -7.01 | 0.0166 | -423.05 | < | 2e-16 | *** | [5 empty] | ## | p33 | -7.01 | 0.0166 | -423.05 | < | 2e-16 | ***
[73 empty] | ## | p44 | -6.78 | 0.0173 | -392.31 | < | 2e-16 | *** | [5 empty] | ## | p44 | -6.78 | 0.0173 | -392.31 | < | 2e-16 | ***
[73 empty] | ## | Re | 0.0127 | 7.92e-05 | 160.17 | < | 2e-16 | *** | [5 empty] | ## | Re | 0.0127 | 7.92e-05 | 160.17 | < | 2e-16 | ***
[73 empty] | ## | UfiA | 57.9 | 0.509 | 113.7 | < | 2e-16 | *** | [5 empty] | ## | UfiA | 57.9 | 0.509 | 113.7 | < | 2e-16 | ***
[73 empty] | ## | UfiB | 1750 | 332 | 5.27 | 1.4e-07 | *** | [6 empty] | ## | UfiB | 1750 | 332 | 5.27 | 1.4e-07 | ***
[73 empty] | ## | --- | [11 empty] | ## | ---
[73 empty] | ## | Signif. | codes: | 0 | '***' | 0.001 | '**' | 0.01 | [5 empty] | ## | Signif. | codes: | 0 | '***' | 0.001 | '**' | 0.01
[73 empty] | ## | [1] | MultiZoneWall_2state_A | [10 empty] | ## | [1] | MultiZoneWall_2state_A
[73 empty] | ## | Coefficients: | [11 empty] | ## | Coefficients:
[73 empty] | ## | Estimate | Std. | Error | t | value | Pr(>¦t¦) | [6 empty] | ## | Estimate | Std. | Error | t | value | Pr(>¦t¦)
[73 empty] | ## | TfiD0 | 290 | 0.0658 | 4416.14 | <2e-16 | *** | *** | [5 empty] | ## | TfiD0 | 290 | 0.0658 | 4416.14 | <2e-16 | *** | ***
[73 empty] | ## | TfiN0 | 295 | 0.0469 | 6282.78 | <2e-16 | *** | *** | [5 empty] | ## | TfiN0 | 295 | 0.0469 | 6282.78 | <2e-16 | *** | ***
[73 empty] | ## | abs5D | 0.111 | 0.00139 | 79.78 | <2e-16 | *** | [6 empty] | ## | abs5D | 0.111 | 0.00139 | 79.78 | <2e-16 | ***
[73 empty] | ## | abs5N | 0.116 | 0.00132 | 88.32 | <2e-16 | *** | [6 empty] | ## | abs5N | 0.116 | 0.00132 | 88.32 | <2e-16 | ***
[73 empty] | ## | CfiD | 992000000 | 69800000 | 14.2 | <2e-16 | *** | [6 empty] | ## | CfiD | 992000000 | 69800000 | 14.2 | <2e-16 | ***
[73 empty] | ## | CfiN | 992000000 | 48300000 | 20.55 | <2e-16 | *** | [6 empty] | ## | CfiN | 992000000 | 48300000 | 20.55 | <2e-16 | ***
[73 empty] | ## | e55 | -17.5 | 12.6 | -1.39 | 0.164 |  | *** | [5 empty] | ## | e55 | -17.5 | 12.6 | -1.39 | 0.164 |  | ***
[73 empty] | ## | e66 | -18.2 | 8.12 | -2.25 | 0.025 | * | *** | [5 empty] | ## | e66 | -18.2 | 8.12 | -2.25 | 0.025 | * | ***
[73 empty] | ## | f5D | 0.0457 | 0.000107 | 425.13 | <2e-16 | *** | *** | [5 empty] | ## | f5D | 0.0457 | 0.000107 | 425.13 | <2e-16 | *** | ***
[73 empty] | ## | f5N | 0.0279 | 0.000106 | 263.27 | <2e-16 | *** | *** | [5 empty] | ## | f5N | 0.0279 | 0.000106 | 263.27 | <2e-16 | *** | ***
[73 empty] | ## | p55 | -6.67 | 0.0155 | -429.81 | <2e-16 | *** | *** | [5 empty] | ## | p55 | -6.67 | 0.0155 | -429.81 | <2e-16 | *** | ***
[73 empty] | ## | p99 | -6.13 | 0.0164 | -374.12 | <2e-16 | *** | [6 empty] | ## | p99 | -6.13 | 0.0164 | -374.12 | <2e-16 | ***
[73 empty] | ## | UfDN | 37.8 | 0.267 | 141.18 | <2e-16 | *** | *** | [5 empty] | ## | UfDN | 37.8 | 0.267 | 141.18 | <2e-16 | *** | ***
[73 empty] | ## | Ufi | 0.00112 | 0.0134 | 0.08 | 0.933 | [7 empty] | ## | Ufi | 0.00112 | 0.0134 | 0.08 | 0.933
[73 empty] | ## | UfND | 57.8 | 0.441 | 130.94 | <2e-16 | *** | [6 empty] | ## | UfND | 57.8 | 0.441 | 130.94 | <2e-16 | ***
Note on W21: Glenn Reynders: geen gegevens
Note on W27: Glenn Reynders: geen gegevens aanname = hout
Note on Z35: REYNDERG: verschilt van Dymola-waarde, maar bekomen via matlab: Window_layMul_a/Awin/(Te-Ti) echte waarde zal dan nog iets hoger liggen want frame zit hier niet in!
Note on B36: Glenn Reynders: tegoei doen!
Note on Z49: REYNDERG: verschilt van Dymola-waarde, maar bekomen via matlab: Window_layMul_a/Awin/(Te-Ti) echte waarde zal dan nog iets hoger liggen want frame zit hier niet in!
Note on AD49: Glenn Reynders: timber IDEAS
Note on W53: Glenn Reynders: geen gegevens

## Tabula Ref2
Thermal properties: Detached Single Family House 71-90 | [31 empty] | Parameters greybox: 4state day zone, 4 state night zone, 1 state interior floor | [9 empty] | Estimated PRBS | [12 empty] | Estimated In Use
[32 empty] | (Models DayZone_5state_B, NightZone_4state_A) | [36 empty] | Parameter | RC | GBPRBS | GBINUSE | SOLNEWS IN USE
Global geometrical data | [7 empty] | Surface properties | [10 empty] | Component properties | [12 empty] | Parameter | Theoretical |  |  | TO paste in dymola | [6 empty] | DayZone_5state_B | [5 empty] | TO paste in dymola | [5 empty] | [1] | DayZone_5state_B | [12 empty] | abs1D | 0.12965 | 0.16 | 0.19 | [8 empty] | SolNESW INUSE
Protected volume | 462.8 | m³ | Window area |  |  | 24.4 | m² |  | Surface properties | [12 empty] | Tabula | 0.85 | W/m²K | [5 empty] | parameter | Real | abs1D | 0.12965 | ; | 0.16419 | parameter | Real | abs1D | = | 0.12965 | ; | Coefficients: | [6 empty] | parameter | Real | abs1D | = | 0.16 | ; | Coefficients: | [13 empty] | abs2D | 0.29002 | 0.318 | 0.38 | ## | [1] | DayZone_5state_E
[8 empty] | ID | From Zone | To Zone | Construction type | Area [m²] | Orientation | U-waarde | U*A | Cth |  | Cth2 |  | Roof |  | U= | 0.15231 | W/m²K |  | C= | 67536 | C2= | 16380 | parameter | Real | abs2D | 0.29002 | ; | 0.42146 | parameter | Real | abs2D | = | 0.29002 | ; | Estimate | Std. | Error | t | value |  |  | parameter | Real | abs2D | = | 0.318 | ; | Estimate | Std. | Error | t | value | Pr(>¦t¦) |  | TO paste in dymola | [6 empty] | abs3D | 0.051982 | 0.262 | 0.0505 | ## | Coefficients: | [6 empty] | parameter Real | abs1ED | = | 0.945 | ;
Usable floor area | 168.3 | m² | Front | Gf | 11.68% |  | 2.85 | W1 | 0 | 1 | Wall External | 15.2145 | front | 0.19316 | 2.9389 | 5158718.9519 | 339066 | 2754128.4135 |  |  | layers | thickness [m] | lambda [W/mK] | rho [kg/m³] | c [J/kgK] | R [m²K/W] | C [J/m²K] |  |  | parameter | Real | abs3D | 0.051982 | ; | 0.1351 | parameter | Real | abs3D | = | 0.051982 | ; | Ti0 | 299 | 0.0963 | 3101.23 | <2e-16 |  |  | parameter | Real | abs3D | = | 0.262 | ; | Ti0 | 291 | 0.142 | 2053.18 | < | 2e-16 | *** | parameter | Real | abs1D | = | 0.19 | ; |  | abs4D | 0.26417 | 0.156 | 0.203 | ## | Estimate | Std. | Error | t | value | Pr(>¦t¦) |  | parameter Real | abs1ND | = | 0.798 | ;
Day zone | 62 | m² | Right | Gf | 12.91% |  | 3.15 | W2 | 0 | 1 | Wall External | 0 | right | 0.19316 | 0 | 0 | #DIV/0! | 0 |  |  | tiled roof | 0.025 | 1.3 | 1700 | 840 | 0.019231 | 35700 | *voegen niet ingerekend |  | parameter | Real | abs4D | 0.26417 | ; | 0.16167 | parameter | Real | abs4D | = | 0.26417 | ; | Tw0 | 295 | 0.0492 | 5996.7 | <2e-16 |  |  | parameter | Real | abs4D | = | 0.156 | ; | Tw0 | 289 | 0.112 | 2573.84 | < | 2e-16 | *** | parameter | Real | abs2D | = | 0.38 | ; | [5 empty] | ## | Ti0 | 291 | 0.139 | 2093.47 | < | 2e-16 | *** | parameter Real | abs1SD | = | 1.04 | ;
Night zone | 106.3 | m² | Back | Gf | 12.09% |  | 2.95 | W3 | 0 | 1 | Wall External | 15.2145 | back | 0.19316 | 2.9389 | 5158718.9519 | 339066 | 2754128.4135 |  |  | air gap | 0.03 | 6 | 0 | 0 | 0.18 | 0 | [6 empty] | ; | [7 empty] | Twi0 | 299 | 0.0266 | 11253.68 | <2e-16 | [8 empty] | Twi0 | 295 | 0.0551 | 5345.13 | < | 2e-16 | *** | parameter | Real | abs3D | = | 0.0505 | ; |  | CiD | 897190.7346 | 2950000 | 3560000 | ## | Tw0 | 289 | 0.107 | 2703.03 | < | 2e-16 | *** | parameter Real | abs1WD | = | 0.827 | ;
|  |  | Left | Gf | 13.32% |  | 3.25 | W4 | 0 | 1 | Wall External | 0 | left | 0.19316 | 0 | 0 | #DIV/0! | 0 |  |  | insulation | 0.23 | 0.036 | 80 | 840 | 6.3889 | 15456 | Everything outside insulation layer is ignored (ventilated cavity) |  | parameter | Real | CiD | 897190.7346 | ; | 2745646 | parameter | Real | CiD | = | 897190.7346 | ; | Tfi0 | 297 | 0.0932 | 3182.59 | <2e-16 |  |  | parameter | Real | CiD | = | 2950000 | ; | Tfi0 | 290 | 0.124 | 2333.53 | < | 2e-16 | *** | parameter | Real | abs4D | = | 0.203 | ; |  | CwD | 5508256.8271 | 23100000 | 32200000 | ## | Twi0 | 295 | 0.0556 | 5294.33 | < | 2e-16 | *** | parameter Real | abs2ED | = | 1.83 | ;
|  |  | Front | Ff | 11.68% |  | 2.85 | W5 | 0 | 1 | Window | 2.85 | front | 1.1 | 3.135 | 0 | 0 | 0 |  |  | gipspleister | 0.02 | 0.6 | 975 | 840 | 0.033333 | 16380 |  |  | parameter | Real | CwD | 5508256.8271 | ; | 14395560 | parameter | Real | CwD | = | 5508256.8271 | ; | Tfl0 | 297 | 0.0292 | 10162.7 | <2e-16 |  |  | parameter | Real | CwD | = | 23100000 | ; | Tfl0 | 292 | 0.0725 | 4026.39 | < | 2e-16 | *** | [7 empty] | CwiD | 13436145.3003 | 30400000 | 25400000 | ## | Tfi0 | 290 | 0.0903 | 3213.33 | < | 2e-16 | *** | parameter Real | abs2ND | = | 1.22 | ;
|  |  | Right | Ff | 12.91% |  | 3.15 | W6 | 0 | 1 | Window | 3.15 | right | 1.1 | 3.465 | 0 | 0 | 0 | [11 empty] | parameter | Real | CwiD | 13436145.3003 | ; | 26154150 | parameter | Real | CwiD | = | 13436145.3003 | ; | abs1 | 0.16 | 0.00154 | 103.9 | <2e-16 |  |  | parameter | Real | CwiD | = | 30400000 | ; | abs1 | 0.19 | 0.00231 | 82.21 | < | 2e-16 | *** | parameter | Real | CiD | = | 3560000 | ; |  | CflD | 6879520 | 15600000 | 0 | ## | Tfl0 | 292 | 0.0622 | 4695.81 | < | 2e-16 | *** | parameter Real | abs2SD | = | 2.1 | ;
|  |  | Back | Ff | 12.09% |  | 2.95 | W7 | 0 | 1 | Window | 2.95 | back | 1.1 | 3.245 | 0 | 0 | 0 |  |  |  | Tabula | 1 | W/m²K | [5 empty] | parameter | Real | CflD | 6879520 | ; | 12228720 | parameter | Real | CflD | = | 6879520 | ; | abs2 | 0.318 | 0.00213 | 149.15 | <2e-16 |  |  | parameter | Real | CflD | = | 15600000 | ; | abs2 | 0.38 | 0.00136 | 278.99 | < | 2e-16 | *** | parameter | Real | CwD | = | 32200000 | ; | [5 empty] | ## | abs1E | 0.945 | 0.0291 | 32.43 | < | 2e-16 | *** | parameter Real | abs2WD | = | 1.77 | ;
|  |  | Left | Ff | 13.32% |  | 3.25 | W8 | 0 | 1 | Window | 3.25 | left | 1.1 | 3.575 | 0 | 0 | 0 |  | Wall external |  | U= | 0.19316 | W/m²K |  | C= | 339066 | C2= | 181020 |  |  |  |  | ; | [7 empty] | abs3 | 0.262 | 0.00868 | 30.21 | <2e-16 | [8 empty] | abs3 | 0.0505 | 0.00827 | 6.11 | 1.1e-09 | *** |  | parameter | Real | CwiD | = | 25400000 | ; |  | f1D | 0.038896 | 0.117 | 0.0704 | ## | abs1N | 0.798 | 0.098 | 8.14 | 4.4e-16 | *** |  | parameter Real | abs3ED | = | 0.537 | ;
|  |  | Summarizing ratios |  |  |  |  | W9 | ground | 1 | Floor | 62 |  | 0.18203 | 11.2858 | 23640166 | 381293 | 6879520 |  |  | layers | thickness [m] | lambda [W/mK] | rho [kg/m³] | c [J/kgK] | R [m²K/W] | C [J/m²K] |  |  | parameter | Real | f1D | 0.038896 | ; | 0.065891 | parameter | Real | f1D | = | 0.038896 | ; | abs4 | 0.156 | 0.00145 | 107.8 | <2e-16 |  |  | parameter | Real | f1D | = | 0.117 | ; | abs4 | 0.203 | 0.00114 | 177.92 | < | 2e-16 | *** | parameter | Real | CflD | = | 0 | ; |  | f2D | 0.087005 | 0.225 | 0.137 | ## | abs1S | 1.04 | 0.0166 | 62.72 | < | 2e-16 | *** | parameter Real | abs3ND | = | 1.12e-07 | ;
[8 empty] | W10 | 0 | 1 | Roof | 0 |  | 0.15231 | 0 | 5308329.6 | 67536 | 1287468 |  |  | plaster | 0.025 | 0.6 |  |  | 0.041667 | 0 |  |  | parameter | Real | f2D | 0.087005 | ; | 0.16129 | parameter | Real | f2D | = | 0.087005 | ; | abs5 | 0.0935 | 0.0016 | 58.4 | <2e-16 |  |  | parameter | Real | f2D | = | 0.225 | ; | abs5 | 0.118 | 0.000595 | 198 | < | 2e-16 | *** | [7 empty] | f3D | 0.71559 | 0.465 | 0.769 | ## | abs1W | 0.827 | 0.0292 | 28.33 | < | 2e-16 | *** | parameter Real | abs3SD | = | 0.341 | ;
|  |  | compactness |  | 1.8015 | m |  | W11 | 0 | 1 | Door | 9.5 |  | 4 | 38 | 346940 | 36520 | 1719690 |  |  | EPS | 0.05 | 0.024 |  |  | 2.0833 | 0 |  |  | parameter | Real | f3D | 0.71559 | ; | 0.64236 | parameter | Real | f3D | = | 0.71559 | ; | Cfi | 13100000 | 252000 | 51.84 | <2e-16 |  |  | parameter | Real | f3D | = | 0.465 | ; | Cfi | 812000000 | 25300000 | 32.12 | < | 2e-16 | *** | parameter | Real | f1D | = | 0.0704 | ; |  | f4D | 0.079252 | 0.11 | 0.0725 | ## | abs2E | 1.83 | 0.0288 | 63.51 | < | 2e-16 | *** | parameter Real | abs3WD | = | 0.0591 | ;
Unusable floor area | 0 | m² | envelope surface/ total floor |  | 1.5264 |  |  | W12 | 0 | 2 | Wall External | 26.0855 | front | 0.19316 | 5.0387 | 8844706.8481 | 339066 | 4721997.5865 |  |  | Brick | 0.1 | 1.1 | 1850 | 840 | 0.090909 | 155400 |  |  | parameter | Real | f4D | 0.079252 | ; | 0.064978 | parameter | Real | f4D | = | 0.079252 | ; | [7 empty] | parameter | Real | f4D | = | 0.11 | ; | [7 empty] | parameter | Real | f2D | = | 0.137 | ; | [5 empty] | ## | abs2N | 1.22 | 0.0838 | 14.59 | < | 2e-16 | *** | parameter Real | abs4ED | = | 0.988 | ;
Attic (h>1.8m) | 0 |  | envelope surface/ usable floor area |  | 1.5264 |  |  | W13 | 0 | 2 | Wall External | 0 | right | 0.19316 | 0 | 0 | #DIV/0! | 0 | [15 empty] | ; | [7 empty] | Cfl | 15600000 | 67000 | 232.84 | <2e-16 | [8 empty] | Cfl | 15000000 | 733000 | 20.42 | < | 2e-16 | *** | parameter | Real | f3D | = | 0.769 | ; |  | hwD | 22.1302 | 637 | 278 | ## | abs2S | 2.1 | 0.0174 | 120.93 | < | 2e-16 | *** | parameter Real | abs4ND | = | 3.12e-07 | ;
Attic (h<1.8m) | 0 | [6 empty] | W14 | 0 | 2 | Wall External | 26.0855 | back | 0.19316 | 5.0387 | 8844706.8481 | 339066 | 4721997.5865 |  |  | Insulation | 0.06 | 0.024 | 30 | 1470 | 2.5 | 2646 | 1 cm isolatie om Uwaarde te halen. In specificatie : geen isolatie? |  | parameter | Real | hwD | 22.1302 | ; | 298.5918 | parameter | Real | hwD | = | 22.1302 | ; | Ci | 2950000 | 42900 | 68.74 | <2e-16 |  |  | parameter | Real | hwD | = | 637 | ; | Ci | 3560000 | 405000 | 8.81 | < | 2e-16 | *** | parameter | Real | f4D | = | 0.0725 | ; |  | hflD | 372 | 795 | 215 | ## | abs2W | 1.77 | 0.0308 | 57.42 | < | 2e-16 | *** | parameter Real | abs4SD | = | 1.14 | ;
|  |  | Window area/ total floor area |  | 14.5% |  |  | W15 | 0 | 2 | Wall External | 0 | left | 0.19316 | 0 | 0 | #DIV/0! | 0 |  |  | Brick I | 0.14 | 0.54 | 1400 | 840 | 0.25926 | 164640 | EPS: wij hebben dat thuis en ons huis is van die periode |  | parameter | Real | hflD | 372 | ; | 278.8644 | parameter | Real | hflD | = | 372 | ; | Cw | 23100000 | 232000 | 99.92 | <2e-16 |  |  | parameter | Real | hflD | = | 795 | ; | Cw | 32200000 | 1890000 | 17.04 | < | 2e-16 | *** | [7 empty] | hwiD | 163.3574 | 1310 | 457 | ## | abs3E | 0.537 | 0.238 | 2.26 | 0.024 | * |  | parameter Real | abs4WD | = | 0.994 | ;
|  |  | Window area/ usable floor area |  | 14.5% |  |  | W16 | 0 | 2 | Window | 2.85 | front | 1.1 | 3.135 | 0 | 0 | 0 |  |  | Plaster | 0.02 | 0.6 | 975 | 840 | 0.033333 | 16380 |  |  | parameter | Real | hwiD | 163.3574 | ; | 721.0005 | parameter | Real | hwiD | = | 163.3574 | ; | Cwi | 30400000 | 78800 | 386.04 | <2e-16 |  |  | parameter | Real | hwiD | = | 1310 | ; | Cwi | 25400000 | 316000 | 80.53 | < | 2e-16 | *** | parameter | Real | hwD | = | 278 | ; | 2.25 | infD | 36.105 | 253 | 272 | ## | abs3N | 1.12e-07 | 6.95e-06 | 0.02 | 0.987 |  |  | parameter Real | abs5ED | = | 0.56 | ;
|  |  | Window area/envelope area |  | 9.498% |  |  | W17 | 0 | 2 | Window | 3.15 | right | 1.1 | 3.465 | 0 | 0 | 0 | [11 empty] | parameter | Real | infD | 36.105 | ; | 110.5333 | parameter | Real | infD | = | 36.105 | ; | e11 | -5.92 | 0.0517 | -114.57 | <2e-16 |  |  | parameter | Real | infD | = | 253 | ; | e11 | -6.08 | 0.23 | -26.41 | < | 2e-16 | *** | parameter | Real | hflD | = | 215 | ; | 1.54 | UwD | 8.6707 | 217.3913 | 326.7974 | ## | abs3S | 0.341 | 0.133 | 2.56 | 0.011 | * |  | parameter Real | abs5ND | = | 6.18e-10 | ;
Total floor surface | 168.3 | m² | [5 empty] | W18 | 0 | 2 | Window | 2.95 | back | 1.1 | 3.245 | 0 | 0 | 0 |  | Wall internal |  | U= | 1.7363 | W/m²K |  | C= | 197400 | C2= | 197400 | parameter | Real | UwD | 8.6707 | ; | 66.8358 | parameter | Real | UwD | = | 8.6707 | ; | e22 | -13.3 | 65 | -0.2 | 0.84 |  |  | parameter | Real | UwD | = | 217.3913 | ; | e22 | -27.7 | 2.08 | -13.34 | < | 2e-16 | *** | parameter | Real | hwiD | = | 457 | ; | 3.7 | UflD | 88.1716 | 81.9 | 75.9 | ## | abs3W | 0.0591 | 0.227 | 0.26 | 0.795 |  |  | parameter Real | abs5SD | = | 0.676 | ;
= usable area x | 1 |  | Nightzone/usable floor area |  | 0.63161 |  |  | W19 | 0 | 2 | Window | 3.25 | left | 1.1 | 3.575 | 0 | 0 | 0 |  |  | layers | thickness [m] | lambda [W/mK] | rho [kg/m³] | c [J/kgK] | R [m²K/W] | C [J/m²K] |  |  | parameter | Real | UflD | 88.1716 | ; | 43.8002 | parameter | Real | UflD | = | 88.1716 | ; | e33 | -15.6 | 83.5 | -0.19 | 0.85 |  |  | parameter | Real | UflD | = | 81.9 | ; | e33 | -23.8 | 9 | -2.65 | 0.0081 | ** |  | parameter | Real | infD | = | 272 | ; | 18.2 |  |  |  |  | ## | abs4E | 0.988 | 0.0156 | 63.27 | < | 2e-16 | *** | parameter Real | abs5WD | = | 0.55 | ;
[8 empty] | W20 | 0 | 2 | Roof | 78.6 | front/back | 0.15231 | 11.9713 | 5308329.6 | 67536 | 1287468 |  |  | pleister | 0.02 | 0.6 | 975 | 840 | 0.033333 | 16380 | [6 empty] | ; | [7 empty] | e44 | -11.3 | 53 | -0.21 | 0.83 | [8 empty] | e44 | -16.4 | 1.69 | -9.69 | < | 2e-16 | *** | parameter | Real | UwD | = | 326.7974 | ; | 6.5359 | abs1N | 0.40654 | 0.449 | 0.468 | ## | abs4N | 3.12e-07 | 1.27e-05 | 0.02 | 0.98
envelope surface area | 256.9 | m² | [5 empty] | W21 | 1 | 2 | Floor internal | 62 |  | 1.4911 | 92.4497 | 28355700 | 457350 | 28355700 |  |  | metselwerk | 0.14 | 0.54 | 1400 | 840 | 0.25926 | 164640 |  |  | parameter | Real | abs1N | 0.40654 | ; | 0.4434 | parameter | Real | abs1N | = | 0.40654 | ; | e55 | -14.8 | 69.3 | -0.21 | 0.83 |  |  | parameter | Real | abs1N | = | 0.449 | ; | e55 | -21.6 | 0.0183 | -1183.33 | < | 2e-16 | *** | parameter | Real | UflD | = | 75.9 | ; |  | abs2N | 0.36279 | 0.111 | 0.141 | ## | abs4S | 1.14 | 0.00937 | 121.65 | < | 2e-16 | ***
| 257.1 | m² | [5 empty] | W22 | 1 | 1 | Wall internal | 68.0656 |  | 1.7363 | 118.1846 | 13436145.3003 | 197400 | 13436145.3003 |  |  | pleister | 0.02 | 0.6 | 975 | 840 | 0.033333 | 16380 |  |  | parameter | Real | abs2N | 0.36279 | ; | 0.14522 | parameter | Real | abs2N | = | 0.36279 | ; | f1 | 0.117 | 0.00055 | 212.4 | <2e-16 |  |  | parameter | Real | abs2N | = | 0.111 | ; | f1 | 0.0704 | 0.00103 | 68.37 | < | 2e-16 | *** | [7 empty] | abs3N | 0.037927 | 0.255 | 0.108 | ## | abs4W | 0.994 | 0.0159 | 62.51 | < | 2e-16 | *** | parameter Real | CflD | = | 14800000 | ;
[8 empty] | W23 | 2 | 2 | Wall internal | 116.6995 |  | 1.7363 | 202.6294 | 23036487.8294 | 197400 | 23036487.8294 | [11 empty] | parameter | Real | abs3N | 0.037927 | ; | 0.13569 | parameter | Real | abs3N | = | 0.037927 | ; | f2 | 0.225 | 0.000995 | 225.89 | <2e-16 |  |  | parameter | Real | abs3N | = | 0.255 | ; | f2 | 0.137 | 0.00187 | 73.45 | < | 2e-16 | *** | parameter | Real | abs1N | = | 0.468 | ; | [5 empty] | ## | abs5E | 0.56 | 0.0111 | 50.42 | < | 2e-16 | *** | parameter Real | CiD | = | 3530000 | ;
[9 empty] | 2 | 2 | Floor internal | 44.3 |  | 1.4911 | 66.0568 | 20260605 | 457350 | 20260605 |  | Floor internal |  | U= | 1.4911 | W/m²K |  | C= | 457350 | C2= | 457350 |  |  |  |  | ; | [7 empty] | f3 | 0.465 | 0.00289 | 161.17 | <2e-16 | [8 empty] | f3 | 0.769 | 0.0343 | 22.44 | < | 2e-16 | *** | parameter | Real | abs2N | = | 0.141 | ; |  | CiN | 1538247.9854 | 858000 | 752000 | ## | abs5N | 6.18e-10 | 5.93e-08 | 0.01 | 0.992 |  |  | parameter Real | CwD | = | 31700000 | ;
[9 empty] | C | 1 | Common Wall | 75.2732 |  | 1.843 | 138.7287 | 13625948.5774 | 181020 | 13625948.5774 |  |  | layers | thickness [m] | lambda [W/mK] | rho [kg/m³] | c [J/kgK] | R [m²K/W] | C [J/m²K] |  |  | parameter | Real | CiN | 1538247.9854 | ; | 1612741 | parameter | Real | CiN | = | 1538247.9854 | ; | f4 | 0.11 | 0.000634 | 173.77 | <2e-16 |  |  | parameter | Real | CiN | = | 858000 | ; | f4 | 0.0725 | 0.000705 | 102.71 | < | 2e-16 | *** | parameter | Real | abs3N | = | 0.108 | ; |  | CwN | 10731463.1729 | 2990000 | 8650000 | ## | abs5S | 0.676 | 0.00624 | 108.32 | < | 2e-16 | *** | parameter Real | CwiD | = | 25000000 | ;
[9 empty] | C | 2 | Common Wall | 129.0571 |  | 1.843 | 237.8526 | 23361908.6093 | 181020 | 23361908.6093 |  |  | wooden floor | 0.02 | 0.18 | 550 | 1880 | 0.11111 | 20680 | *klopt niet -> hout is lichter dan water slimme! |  | parameter | Real | CwN | 10731463.1729 | ; | 6867267 | parameter | Real | CwN | = | 10731463.1729 | ; | f5 | 0.0734 | 0.000497 | 147.68 | <2e-16 |  |  | parameter | Real | CwN | = | 2990000 | ; | f5 | 0.0443 | 0.000305 | 145.31 | < | 2e-16 | *** | [7 empty] | CwiN | 23036487.8294 | 5280000 | 17100000 | ## | abs5W | 0.55 | 0.0114 | 48.42 | < | 2e-16 | ***
[21 empty] | screed | 0.08 | 0.6 | 1100 | 860 | 0.13333 | 75680 |  |  | parameter | Real | CwiN | 23036487.8294 | ; | 4590824 | parameter | Real | CwiN | = | 23036487.8294 | ; | hcAw | 637 | 4.58 | 139.22 | <2e-16 |  |  | parameter | Real | CwiN | = | 5280000 | ; | hcAw | 278 | 2.25 | 123.56 | < | 2e-16 | *** | parameter | Real | CiN | = | 752000 | ; |  | f1N | 0.12196 | 0.38 | 0.23 | ## | Cfi | 990000000 | 66300000 | 14.92 | < | 2e-16 | *** | parameter Real | hcAwD | = | 279 | ;
Zone number | Volume [m³] |  | type | Set temperature |  | A_g | [14 empty] | concrete | 0.2 | 1.4 | 2100 | 840 | 0.14286 | 352800 |  |  | parameter | Real | f1N | 0.12196 | ; | 0.1617 | parameter | Real | f1N | = | 0.12196 | ; | hfl | 795 | 5.28 | 150.51 | <2e-16 |  |  | parameter | Real | f1N | = | 0.38 | ; | hfl | 215 | 1.54 | 139.77 | < | 2e-16 | *** | parameter | Real | CwN | = | 8650000 | ; |  | f2N | 0.10884 | 0.0728 | 0.0486 | ## | Cfl | 14800000 | 257000 | 57.59 | < | 2e-16 | *** | parameter Real | hflD | = | 219 | ;
1 | 170.4908 |  | Day zone | 21 |  | 62 | [7 empty] | Total UA | 98.4094 | W/K |  |  |  |  | gypsum | 0.01 | 0.6 | 975 | 840 | 0.016667 | 8190 |  |  | parameter | Real | f2N | 0.10884 | ; | 5.339205e-02 | parameter | Real | f2N | = | 0.10884 | ; | hwi | 1310 | 8.17 | 160.79 | <2e-16 |  |  | parameter | Real | f2N | = | 0.0728 | ; | hwi | 457 | 3.7 | 123.52 | < | 2e-16 | *** | parameter | Real | CwiN | = | 17100000 | ; |  | f3N | 0.71138 | 0.418 | 0.632 | ## | Ci | 3530000 | 54900 | 64.2 | < | 2e-16 | *** | parameter Real | hwiD | = | 461 | ;
2 | 292.3092 |  | Night Zone | 16 |  | 106.3 | [7 empty] | gA | 7.32 | [14 empty] | parameter | Real | f3N | 0.71138 | ; | 6.711553e-01 | parameter | Real | f3N | = | 0.71138 | ; | inf | 253 | 0.971 | 260.89 | <2e-16 |  |  | parameter | Real | f3N | = | 0.418 | ; | inf | 272 | 18.2 | 14.96 | < | 2e-16 | *** | parameter | Real | f1N | = | 0.23 | ; | [5 empty] | ## | Cw | 31700000 | 1080000 | 29.18 | < | 2e-16 | *** | parameter Real | infD | = | 272 | ;
3 | 0 |  | Attic | unheated |  | 0 | [15 empty] | Tabula | 2.8 | W/m²K | [9 empty] | ; | [7 empty] | p11 | -5.43 | 0.0221 | -245.28 | <2e-16 | [8 empty] | p11 | -5.48 | 0.0746 | -73.49 | < | 2e-16 | *** | parameter | Real | f2N | = | 0.0486 | ; |  | hwN | 61.5029 | 568 | 219 | ## | Cwi | 25000000 | 250000 | 99.96 | < | 2e-16 | *** | parameter Real | UflD | = | 76.2 | ;
[20 empty] | window |  | U= | 1.1 | W/m²K |  | C= | 0 | C2= | 0 | parameter | Real | hwN | 61.5029 | ; | 4.631922e+02 | parameter | Real | hwN | = | 61.5029 | ; | p22 | -6.85 | 0.0188 | -364.7 | <2e-16 |  |  | parameter | Real | hwN | = | 568 | ; | p22 | -6.06 | 0.0441 | -137.35 | < | 2e-16 | *** | parameter | Real | f3N | = | 0.632 | ; |  | hwiN | 280.0789 | 238 | 85.9 | ## | e11 | -5.76 | 0.0606 | -95.1 | < | 2e-16 | *** | parameter Real | UwD | = | 324.6753 | ;
[21 empty] | U-waarde | 0.7 | W/m²K |  | Uf | 2.3 |  |  |  | parameter | Real | hwiN | 280.0789 | ; | 85.6924 | parameter | Real | hwiN | = | 280.0789 | ; | p33 | -8.63 | 0.059 | -146.31 | <2e-16 |  |  | parameter | Real | hwiN | = | 238 | ; | p33 | -6.9 | 0.127 | -54.4 | < | 2e-16 | *** | [7 empty] | infN | 60.0927 | 58 | 49.4 | ## | e22 | -14.2 | 51.7 | -0.28 | 0.783 |  |  | parameter Real | f1D | = | 0.0696 | ;
[11 empty] | UA_walls+roof | 27.9266 | [8 empty] | g-waarde | 0.3 |  |  | fframe | 0.25 |  | double glazing |  | parameter | Real | infN | 60.0927 | ; | 3.735657e+01 | parameter | Real | infN | = | 60.0927 | ; | p44 | -6.14 | 0.0214 | -287.01 | <2e-16 |  |  | parameter | Real | infN | = | 58 | ; | p44 | -6.05 | 0.0227 | -266.1 | < | 2e-16 | *** | parameter | Real | hwN | = | 219 | ; |  | UwN | 26.6888 | 215.5172 | 350.8772 | ## | e33 | -10.4 | 41.4 | -0.25 | 0.801 |  |  | parameter Real | f2D | = | 0.136 | ;
Assuptions | [10 empty] | UA_windows | 26.84 | [17 empty] | parameter | Real | UwN | 26.6888 | ; | 61.1849 | parameter | Real | UwN | = | 26.6888 | ; | p55 | -7.59 | 0.0232 | -327.07 | <2e-16 |  |  | parameter | Real | UwN | = | 215.5172 | ; | p55 | -6.56 | 0.0333 | -196.87 | < | 2e-16 | *** | parameter | Real | hwiN | = | 85.9 | ; | [5 empty] | ## | e44 | -14.8 | 22.8 | -0.65 | 0.517 |  |  | parameter Real | f3D | = | 0.772 | ;
A_wall | [10 empty] | inf | 138.0332 | [9 empty] | Tabula | 0.85 | W/m²K | [9 empty] | ; | [7 empty] | Re | 0.0046 | 2.5e-05 | 184.29 | <2e-16 | [8 empty] | Re | 0.00306 | 6.47e-05 | 47.35 | < | 2e-16 | *** | parameter | Real | infN | = | 49.4 | ; |  | abs5D | 0.26417 | 0.0935 | 0.118 | ## | e55 | -12.9 | 17 | -0.76 | 0.449 |  |  | parameter Real | f4D | = | 0.0713 | ;
(Front and back / Total) |  | 1 | [17 empty] | Floor |  | U= | 0.18203 | W/m²K |  | C= | 381293 | C2= | 110960 | parameter | Real | abs5D | 0.26417 | ; | 1.693800e-01 | parameter | Real | abs5D | = | 0.26417 | ; | UfiA | 393 | 4.21 | 93.48 | <2e-16 |  |  | parameter | Real | abs5D | = | 0.0935 | ; | UfiA | 113 | 2.08 | 54.6 | < | 2e-16 | *** | parameter | Real | UwN | = | 350.8772 | ; |  | abs5N | 0.19274 | 0.198 | 0.283 | ## | f1 | 0.0696 | 0.000765 | 91.05 | < | 2e-16 | *** | parameter Real | f5D | = | 0.0437 | ;
GF_frontBack/ Total_frontBack |  | 0.36839 | (pitched roof front back oriented) | [7 empty] | Cair | 2.8195 | MJ | [7 empty] | layers | thickness [m] | lambda [W/mK] | rho [kg/m³] | c [J/kgK] | R [m²K/W] | C [J/m²K] |  |  | parameter | Real | abs5N | 0.19274 | ; | 3.395373e-01 | parameter | Real | abs5N | = | 0.19274 | ; | UfiB | 141 | 4.72 | 29.84 | <2e-16 |  |  | parameter | Real | abs5N | = | 0.198 | ; | UfiB | 4990 | 2330 | 2.14 | 0.0327 | * | [8 empty] | CfiD | 14177850 | 8270000 | 19200000 | ## | f2 | 0.136 | 0.000893 | 151.97 | < | 2e-16 | ***
GF_leftRight/Total_leftRight |  | 0.7 | [8 empty] | C_walls+roof | 15.6258 | MJ/K | 6.7957 | [6 empty] | tiles | 0.02 | 1.4 | 2100 | 840 | 0.014286 | 35280 | *klopt niet -> hout is lichter dan water slimme! |  | parameter | Real | CfiD | 14177850 | ; | 1.385834e+07 | parameter | Real | CfiD | = | 14177850 | ; | Ufl | 81.9 | 0.459 | 178.48 | <2e-16 |  |  | parameter | Real | CfiD | = | 8270000 | ; | Ufl | 75.9 | 3.39 | 22.42 | < | 2e-16 | *** | parameter | Real | abs5D | = | 0.118 | ; |  | CfiN | 14177850 | 25000000 | 65100000 | ## | f3 | 0.772 | 0.00512 | 150.93 | < | 2e-16 | *** | parameter Real | abs1EN | = | 0.202 | ;
Gf_windows/Total_Windows |  | 0.5 | [8 empty] | C_int | 41.7918 | MJ/K | 41.7918 | [6 empty] | screed | 0.08 | 0.6 | 1100 | 860 | 0.13333 | 75680 |  |  | parameter | Real | CfiN | 14177850 | ; | 4.368417e+07 | parameter | Real | CfiN | = | 14177850 | ; | [7 empty] | parameter | Real | CfiN | = | 25000000 | ; | [7 empty] | parameter | Real | abs5N | = | 0.283 | ; |  | f5D | 0.079252 | 0.0734 | 0.0443 | ## | f4 | 0.0713 | 0.00046 | 154.98 | < | 2e-16 | *** | parameter Real | abs1NN | = | 6.29e-07 | ;
[11 empty] | C_floor | 23.6402 |  | 6.8795 | [6 empty] | EPS | 0.02 | 0.036 | 30 | 1470 | 0.55556 | 882 | 3 cm isolatie to reach tabula value! |  | parameter | Real | f5D | 0.079252 | ; | 6.941760e-02 | parameter | Real | f5D | = | 0.079252 | ; | [7 empty] | parameter | Real | f5D | = | 0.0734 | ; | [1] | NightZone_4state_B | [5 empty] | parameter | Real | CfiD | = | 19200000 | ; |  | f5N | 0.057823 | 0.126 | 0.0732 | ## | f5 | 0.0437 | 0.000284 | 154.14 | < | 2e-16 | *** | parameter Real | abs1SN | = | 0.777 | ;
[21 empty] | Concrete | 0.15 | 1.4 | 2100 | 840 | 0.10714 | 264600 |  |  | parameter | Real | f5N | 0.057823 | ; | 1.291481e-01 | parameter | Real | f5N | = | 0.057823 | ; |  | NightZone_4state_B | [5 empty] | parameter | Real | f5N | = | 0.126 | ; | Coefficients: | [6 empty] | parameter | Real | CfiN | = | 65100000 | ; |  | UfDN | 148.8 | 502 | 198 | ## | hcAw | 279 | 2.52 | 110.69 | < | 2e-16 | *** | parameter Real | abs1WN | = | 0.654 | ;
[21 empty] | Isolatie | 0.11 | 0.024 | 30 | 1470 | 4.5833 | 4851 |  |  | parameter | Real | UfDN | 148.8 | ; | 2.955246e+02 | parameter | Real | UfDN | = | 148.8 | ; | Coefficients: | [6 empty] | parameter | Real | UfDN | = | 502 | ; | Estimate | Std. | Error | t | value | Pr(>¦t¦) |  | parameter | Real | f5D | = | 0.0443 | ; |  | Ufi | 74.4 | 393 | 0.000348 | ## | hfl | 219 | 1.3 | 168.77 | < | 2e-16 | *** | parameter Real | abs2EN | = | 0.235 | ;
[30 empty] | parameter | Real | Ufi | 74.4 | ; | 4.609140e+02 | parameter | Real | Ufi | = | 74.4 | ; | Estimate | Std. | Error | t | value | Pr(>¦t¦) |  | parameter | Real | Ufi | = | 393 | ; | Ti0 | 289 | 0.27 | 1069.93 | < | 2e-16 | *** | parameter | Real | f5N | = | 0.0732 | ; |  | UfND | 148.8 | 506 | 221 | ## | hwi | 461 | 2.36 | 194.92 | < | 2e-16 | *** | parameter Real | abs2NN | = | 0.309 | ;
[22 empty] | Tabula | 4 | W/m²K | [5 empty] | parameter | Real | UfND | 148.8 | ; | 3.468365e+02 | parameter | Real | UfND | = | 148.8 | ; | Ti0 | 291 | 0.0511 | 5694.69 | < | 2e-16 | *** | parameter | Real | UfND | = | 506 | ; | Tw0 | 285 | 0.327 | 872.45 | < | 2e-16 | *** | parameter | Real | UfDN | = | 198 | ; | [5 empty] | ## | inf | 272 | 2.13 | 127.81 | < | 2e-16 | *** | parameter Real | abs2SN | = | 0.176 | ;
[20 empty] | Door |  | U= | 4 | W/m²K |  | C= | 36520 | C2= | 181020 | [12 empty] | Tw0 | 289 | 0.172 | 1674.64 | < | 2e-16 | *** | [6 empty] | Twi0 | 291 | 0.14 | 2086.07 | < | 2e-16 | *** | parameter | Real | Ufi | = | 0.000348 | ; | [5 empty] | ## | p11 | -5.48 | 0.0216 | -253.35 | < | 2e-16 | *** | parameter Real | abs2WN | = | 0.13 | ;
[21 empty] | U-waarde | 4 | W/m²K |  | d= | 0.0089674 | [15 empty] | Twi0 | 293 | 0.0294 | 9948.2 | < | 2e-16 | *** | [6 empty] | Tfi0 | 293 | 0.214 | 1373.31 | < | 2e-16 | *** | parameter | Real | UfND | = | 221 | ; | [5 empty] | ## | p22 | -6.05 | 0.0232 | -261.05 | < | 2e-16 | *** | parameter Real | abs3EN | = | 0.253 | ;
[20 empty] | Common Wall |  | U= | 1.843 | W/m²K |  | C= | 181020 | C2= | 181020 | [12 empty] | Tfi0 | 294 | 0.0481 | 6117.24 | < | 2e-16 | *** | [6 empty] | abs1 | 0.468 | 0.0124 | 37.76 | < | 2e-16 | *** | [11 empty] | ## | p33 | -7.01 | 0.0336 | -208.86 | < | 2e-16 | *** | parameter Real | abs3NN | = | 4.23e-12 | ;
[21 empty] | layers | thickness [m] | lambda [W/mK] | rho [kg/m³] | c [J/kgK] | R [m²K/W] | C [J/m²K] |  |  |  |  | Check absD | 1 | [8 empty] | abs1 | 0.449 | 0.0177 | 25.4 | < | 2e-16 | *** | [6 empty] | abs2 | 0.141 | 0.00218 | 64.91 | < | 2e-16 | *** | [11 empty] | ## | p44 | -6.2 | 0.0233 | -266.51 | < | 2e-16 | *** | parameter Real | abs3SN | = | 0.0249 | ;
[21 empty] | pleister | 0.02 | 0.6 | 975 | 840 | 0.033333 | 16380 |  |  |  |  | Check absD | 1 | [8 empty] | abs2 | 0.111 | 0.00112 | 99.15 | < | 2e-16 | *** | [6 empty] | abs3 | 0.108 | 0.0207 | 5.23 | 1.8e-07 | *** | [12 empty] | ## | p55 | -6.69 | 0.0268 | -249.6 | < | 2e-16 | *** | parameter Real | abs3WN | = | 0.114 | ;
[21 empty] | metselwerk | 0.14 | 0.54 | 1400 | 840 | 0.25926 | 164640 |  |  |  |  | Check fi | 1 | [8 empty] | abs3 | 0.255 | 0.0181 | 14.05 | < | 2e-16 | *** | [6 empty] | abs4 | 0.283 | 0.0062 | 45.61 | < | 2e-16 | *** | [11 empty] | ## | Re | 0.00308 | 5.78e-05 | 53.37 | < | 2e-16 | *** | parameter Real | abs5EN | = | 0.525 | ;
[21 empty] | Insulation | 0 | 0.036 | 26 | 1470 | 0 | 0 |  |  |  |  | Check fi | 1 | [8 empty] | abs4 | 0.198 | 0.00385 | 51.44 | < | 2e-16 | *** | [6 empty] | Cfi | 990000000 | 65000000 | 15.24 | < | 2e-16 | *** | [11 empty] | ## | UfiA | 116 | 0.831 | 139.01 | < | 2e-16 | *** | parameter Real | abs5NN | = | 1 | ;
[42 empty] | Cfi | 29000000 | 522000 | 55.58 | < | 2e-16 | *** | [6 empty] | Ci | 752000 | 20000 | 37.6 | < | 2e-16 | *** | [11 empty] | ## | UfiB | 5410 | 722 | 7.5 | 7.5e-14 | *** |  | parameter Real | abs5SN | = | 0.309 | ;
[42 empty] | Ci | 858000 | 4620 | 185.74 | < | 2e-16 | *** | [6 empty] | Cw | 8650000 | 780000 | 11.09 | < | 2e-16 | *** | [11 empty] | ## | Ufl | 76.2 | 1.42 | 53.52 | < | 2e-16 | *** | parameter Real | abs5WN | = | 0.259 | ;
[42 empty] | Cw | 2990000 | 49000 | 61.12 | < | 2e-16 | *** | [6 empty] | Cwi | 17100000 | 4790000 | 3.56 | 0.00037 | ***
[42 empty] | Cwi | 5280000 | 21200 | 249 | < | 2e-16 | *** | [6 empty] | e11 | -20.1 | 467 | -0.04 | 0.96563 | [13 empty] | ## | [1] | NightZone_4state_E | [5 empty] | parameter Real | CiN | = | 766000 | ;
[42 empty] | e11 | -24.7 | 0.509 | -48.59 | < | 2e-16 | *** | [6 empty] | e22 | -13.2 | 543 | -0.02 | 0.98057 | [13 empty] | ## | Coefficients: | [6 empty] | parameter Real | CwN | = | 8780000 | ;
[42 empty] | e22 | -11.8 | 10.6 | -1.12 | 0.26 | [8 empty] | e33 | -13.4 | 316 | -0.04 | 0.96607 | [13 empty] | ## | Estimate | Std. | Error | t | value | Pr(>¦t¦) |  | parameter Real | CwiN | = | 15100000 | ;
[42 empty] | e33 | -18.3 | 2.24 | -8.19 | 4.4e-16 | *** | [7 empty] | e44 | -14.3 | 664 | -0.02 | 0.98281 | [13 empty] | ## | Ti0 | 289 | 0.282 | 1026.26 | < | 2e-16 | ***
[42 empty] | e44 | -16.1 | 1.95 | -8.25 | 2.2e-16 | *** | [7 empty] | f1 | 0.23 | 0.00238 | 96.68 | < | 2e-16 | *** | [11 empty] | ## | Tw0 | 285 | 0.331 | 860.44 | < | 2e-16 | *** | parameter Real | f1N | = | 0.231 | ;
[42 empty] | f1 | 0.38 | 0.00505 | 75.36 | < | 2e-16 | *** | [6 empty] | f2 | 0.0486 | 0.000425 | 114.51 | < | 2e-16 | *** | [11 empty] | ## | Twi0 | 291 | 0.136 | 2140.78 | < | 2e-16 | *** | parameter Real | f2N | = | 0.0485 | ;
[42 empty] | f2 | 0.0728 | 0.000416 | 175.16 | < | 2e-16 | *** | [6 empty] | f3 | 0.632 | 0.0103 | 61.45 | < | 2e-16 | *** | [11 empty] | ## | Tfi0 | 293 | 0.212 | 1381.05 | < | 2e-16 | *** | parameter Real | f3N | = | 0.64 | ;
[42 empty] | f3 | 0.418 | 0.00523 | 79.87 | < | 2e-16 | *** | [6 empty] | f4 | 0.0732 | 0.00111 | 65.86 | < | 2e-16 | *** | [11 empty] | ## | abs1E | 0.202 | 0.0791 | 2.56 | 0.01062 | * |  | parameter Real | f5N | = | 0.0732 | ;
[42 empty] | f4 | 0.126 | 0.0012 | 104.99 | < | 2e-16 | *** | [6 empty] | hcAw | 219 | 4.19 | 52.26 | < | 2e-16 | *** | [11 empty] | ## | abs1N | 6.29e-07 | 4.52e-05 | 0.01 | 0.98889
[42 empty] | hcAw | 568 | 16.1 | 35.27 | < | 2e-16 | *** | [6 empty] | hwi | 85.9 | 0.653 | 131.52 | < | 2e-16 | *** | [11 empty] | ## | abs1S | 0.777 | 0.0403 | 19.27 | < | 2e-16 | *** | parameter Real | hcAwN | = | 218 | ;
[42 empty] | hwi | 238 | 1.01 | 236.64 | < | 2e-16 | *** | [6 empty] | inf | 49.4 | 1.8 | 27.51 | < | 2e-16 | *** | [11 empty] | ## | abs1W | 0.654 | 0.0629 | 10.39 | < | 2e-16 | *** | parameter Real | hwiN | = | 86.2 | ;
[42 empty] | inf | 58 | 0.107 | 543.78 | < | 2e-16 | *** | [6 empty] | p11 | -4.61 | 0.0214 | -215.25 | < | 2e-16 | *** | [11 empty] | ## | abs2E | 0.235 | 0.0124 | 18.96 | < | 2e-16 | *** | parameter Real | infN | = | 51.1 | ;
[42 empty] | p11 | -15.3 | 0.301 | -50.74 | < | 2e-16 | *** | [6 empty] | p22 | -4.85 | 0.0226 | -214.32 | < | 2e-16 | *** | [11 empty] | ## | abs2N | 0.309 | 0.0413 | 7.48 | 9.1e-14 | *** |  | parameter Real | UwN | = | 353.3569 | ;
[42 empty] | p22 | -5.4 | 0.0267 | -202.07 | < | 2e-16 | *** | [6 empty] | p33 | -5.68 | 0.0222 | -255.8 | < | 2e-16 | *** | [11 empty] | ## | abs2S | 0.176 | 0.00718 | 24.43 | < | 2e-16 | ***
[42 empty] | p33 | -7.38 | 0.0215 | -343.38 | < | 2e-16 | *** | [6 empty] | p44 | -5.31 | 0.0226 | -234.52 | < | 2e-16 | *** | [11 empty] | ## | abs2W | 0.13 | 0.0112 | 11.62 | < | 2e-16 | *** | parameter Real | CfiD | = | 19200000 | ;
[42 empty] | p44 | -6.87 | 0.0197 | -347.91 | < | 2e-16 | *** | [6 empty] | Re | 0.00285 | 7.68e-05 | 37.07 | < | 2e-16 | *** | [11 empty] | ## | abs3E | 0.253 | 0.158 | 1.6 | 0.1087 |  |  | parameter Real | CfiN | = | 65100000 | ;
[42 empty] | Re | 0.00464 | 2.46e-05 | 188.79 | < | 2e-16 | *** | [6 empty] | UfiA | 170 | 1.77 | 96.07 | < | 2e-16 | *** | [11 empty] | ## | abs3N | 4.23e-12 | 4.1e-10 | 0.01 | 0.99178 |  |  | parameter Real | UfDN | = | 198 | ;
[42 empty] | UfiA | 492 | 2.67 | 184.53 | < | 2e-16 | *** | [6 empty] | UfiB | 1380 | 946 | 1.46 | 0.14508 | [13 empty] | ## | abs3S | 0.0249 | 0.0894 | 0.28 | 0.78047 |  |  | parameter Real | Ufi | = | 0.000348 | ;
[42 empty] | UfiB | 210 | 7.91 | 26.58 | < | 2e-16 | *** | [24 empty] | ## | abs3W | 0.114 | 0.142 | 0.8 | 0.42088 |  |  | parameter Real | UfND | = | 221 | ;
[55 empty] | [1] | MultiZoneWall_2state_A | [16 empty] | ## | abs4E | 0.525 | 0.0351 | 14.97 | < | 2e-16 | ***
[55 empty] | Coefficients: | [17 empty] | ## | abs4N | 1 | 0.114 | 8.81 | < | 2e-16 | ***
[43 empty] | Wall | [11 empty] | Estimate | Std. | Error | t | value | Pr(>¦t¦) | [12 empty] | ## | abs4S | 0.309 | 0.0198 | 15.65 | < | 2e-16 | ***
[43 empty] | 297 | 0.0801 | 3708.09 | <2e-16 | *** | [7 empty] | TfiD0 | 290 | 0.368 | 790.07 | < | 2e-16 | *** | [11 empty] | ## | abs4W | 0.259 | 0.0323 | 8.02 | 1.3e-15 | ***
[42 empty] | TfiN0 | 294 | 0.043 | 6835.63 | <2e-16 | *** | [7 empty] | TfiN0 | 292 | 0.367 | 796.23 | < | 2e-16 | *** | [11 empty] | ## | Cfi | 990000000 | 160000000 | 6.19 | 6.6e-10 | ***
[42 empty] | abs5D | 0.09 | 0.00175 | 51.34 | <2e-16 | *** | [7 empty] | abs5D | 1.24e-07 | 2.21e-06 | 0.06 | 0.96 | [13 empty] | ## | Ci | 766000 | 21000 | 36.47 | < | 2e-16 | ***
[42 empty] | abs5N | 0.192 | 0.00354 | 54.37 | <2e-16 | *** | [7 empty] | abs5N | 4.18e-08 | 8.3e-07 | 0.05 | 0.96 | [13 empty] | ## | Cw | 8780000 | 795000 | 11.04 | < | 2e-16 | ***
[42 empty] | CfiD | 8270000 | 124000 | 66.77 | <2e-16 | *** | [7 empty] | CfiD | 19200000 | 2600000 | 7.38 | 2.1e-13 | *** | [12 empty] | ## | Cwi | 15100000 | 4420000 | 3.42 | 0.00063 | ***
[42 empty] | CfiN | 25000000 | 376000 | 66.52 | <2e-16 | *** | [25 empty] | ## | e11 | -18 | 17.4 | -1.03 | 0.30201
[42 empty] | e55 | 3.73 | 1.42 | 2.62 | 0.0087 | ** | [7 empty] | CfiN | 65100000 | 33200000 | 1.96 | 0.05 | * | [12 empty] | ## | e22 | -12.5 | 439 | -0.03 | 0.97736
[42 empty] | e66 | -13.1 | 7.16 | -1.83 | 0.0676 | . | [7 empty] | e55 | 8.17 | 0.0727 | 112.45 | < | 2e-16 | *** | [11 empty] | ## | e33 | -12.7 | 538 | -0.02 | 0.98109
[42 empty] | f5D | 0.0658 | 0.000707 | 93.12 | <2e-16 | *** | [7 empty] | e66 | 7.12 | 0.135 | 52.65 | < | 2e-16 | *** | [11 empty] | ## | e44 | -12.2 | 64.3 | -0.19 | 0.84917
[42 empty] | f5N | 0.118 | 0.00113 | 104.59 | <2e-16 | *** | [7 empty] | p55 | -5.06 | 0.0512 | -98.95 | < | 2e-16 | *** | [11 empty] | ## | f1 | 0.231 | 0.00238 | 97.12 | < | 2e-16 | ***
[42 empty] | p55 | -6.92 | 0.0216 | -319.69 | <2e-16 | *** | [7 empty] | p99 | -4.89 | 0.0373 | -131.12 | < | 2e-16 | *** | [11 empty] | ## | f2 | 0.0485 | 0.000403 | 120.43 | < | 2e-16 | ***
[42 empty] | p99 | -6.23 | 0.033 | -188.82 | <2e-16 | *** | [7 empty] | UfDN | 198 | 4.01 | 49.45 | < | 2e-16 | *** | [11 empty] | ## | f3 | 0.64 | 0.0104 | 61.53 | < | 2e-16 | ***
[42 empty] | UfDN | 502 | 7.41 | 67.76 | <2e-16 | *** | [7 empty] | Ufi | 0.000348 | 0.00304 | 0.11 | 0.91 | [13 empty] | ## | f4 | 0.0732 | 0.00107 | 68.22 | < | 2e-16 | ***
[42 empty] | Ufi | 393 | 5.6 | 70.16 | <2e-16 | *** | [7 empty] | UfND | 221 | 3.53 | 62.76 | < | 2e-16 | *** | [11 empty] | ## | hcAw | 218 | 4.38 | 49.69 | < | 2e-16 | ***
[42 empty] | UfND | 506 | 2.49 | 203.18 | <2e-16 | *** | [25 empty] | ## | hwi | 86.2 | 0.679 | 127.06 | < | 2e-16 | ***
[73 empty] | ## | inf | 51.1 | 1.81 | 28.28 | < | 2e-16 | ***
[73 empty] | ## | p11 | -4.61 | 0.022 | -209.33 | < | 2e-16 | ***
[73 empty] | ## | p22 | -4.86 | 0.0245 | -198.18 | < | 2e-16 | ***
[73 empty] | ## | p33 | -5.72 | 0.0226 | -252.62 | < | 2e-16 | ***
[73 empty] | ## | p44 | -5.35 | 0.0244 | -219.12 | < | 2e-16 | ***
[73 empty] | ## | Re | 0.00283 | 7.92e-05 | 35.73 | < | 2e-16 | ***
[73 empty] | ## | UfiA | 171 | 1.87 | 91.34 | < | 2e-16 | ***
[73 empty] | ## | UfiB | 934 | 1030 | 0.91 | 0.36307
[73 empty] | ## | ---
[73 empty] | ## | Signif. | codes: | 0 | '***' | 0.001 | '**' | 0.01
[73 empty] | ## | [1] | MultiZoneWall_2state_A
[73 empty] | ## | Coefficients:
[73 empty] | ## | Estimate | Std. | Error | t | value | Pr(>¦t¦)
[73 empty] | ## | TfiD0 | 290 | 0.368 | 790.07 | < | 2e-16 | ***
[73 empty] | ## | TfiN0 | 292 | 0.367 | 796.23 | < | 2e-16 | ***
[73 empty] | ## | abs5D | 1.24e-07 | 2.21e-06 | 0.06 | 0.96
[73 empty] | ## | abs5N | 4.18e-08 | 8.3e-07 | 0.05 | 0.96
[73 empty] | ## | CfiD | 19200000 | 2600000 | 7.38 | 2.1e-13 | ***
[73 empty] | ## | CfiN | 65100000 | 33200000 | 1.96 | 0.05 | *
[73 empty] | ## | e55 | 8.17 | 0.0727 | 112.45 | < | 2e-16 | ***
[73 empty] | ## | e66 | 7.12 | 0.135 | 52.65 | < | 2e-16 | ***
[73 empty] | ## | p55 | -5.06 | 0.0512 | -98.95 | < | 2e-16 | ***
[73 empty] | ## | p99 | -4.89 | 0.0373 | -131.12 | < | 2e-16 | ***
[73 empty] | ## | UfDN | 198 | 4.01 | 49.45 | < | 2e-16 | ***
[73 empty] | ## | Ufi | 0.000348 | 0.00304 | 0.11 | 0.91
[73 empty] | ## | UfND | 221 | 3.53 | 62.76 | < | 2e-16 | ***
Note on W23: Glenn Reynders: geen gegevens
Note on W29: Glenn Reynders: geen gegevens aanname = hout
Note on B36: Glenn Reynders: tegoei doen!
Note on Z37: REYNDERG: verschilt van Dymola-waarde, maar bekomen via matlab: Window_layMul_a/Awin/(Te-Ti) echte waarde zal dan nog iets hoger liggen want frame zit hier niet in!
Note on Z51: REYNDERG: verschilt van Dymola-waarde, maar bekomen via matlab: Window_layMul_a/Awin/(Te-Ti) echte waarde zal dan nog iets hoger liggen want frame zit hier niet in!
Note on AD51: Glenn Reynders: timber IDEAS
Note on W53: Glenn Reynders: geen gegevens

## Tabula RefULG 1
Thermal properties: Detached Single Family House 71-90 | [31 empty] | Parameters greybox: 4state day zone, 4 state night zone, 1 state interior floor | [9 empty] | Estimated PRBS | [12 empty] | Estimated In Use
[32 empty] | (Models DayZone_5state_B, NightZone_4state_A) | [36 empty] | Parameter | RC | GBPRBS | GBINUSE | SOLNEWS IN USE | [17 empty] | SOLNEWS IN USE
Global geometrical data | [7 empty] | Surface properties | [10 empty] | Component properties | [12 empty] | Parameter | Theoretical |  |  | TO paste in dymola | [6 empty] | DayZone_5state_B | [5 empty] | TO paste in dymola | [5 empty] | [1] | DayZone_5state_B | [12 empty] | abs1D | 0.080493 | 0.16 | 0.19 | [8 empty] | SolNESW INUSE |  |  |  |  | SolNESW THEO | [12 empty] | SolNESW INUSE |  |  |  |  | GBIDENT2/GBIDENT1 | GBIDENT2/GBTHEO
Protected volume | 462.8 | m³ | Window area |  |  | 24.4 | m² |  | Surface properties | [12 empty] | Tabula | 0.85 | W/m²K | [5 empty] | parameter | Real | abs1D | 0.080493 | ; | 0.16419 | parameter | Real | abs1D | = | 0.080493 | ; | Coefficients: | [6 empty] | parameter | Real | abs1D | = | 0.16 | ; | Coefficients: | [13 empty] | abs2D | 0.55922 | 0.318 | 0.38 | ## | [1] | DayZone_5state_E | [15 empty] | ## | [1] | DayZone_5state_E
[8 empty] | ID | From Zone | To Zone | Construction type | Area [m²] | Orientation | U-waarde | U*A | Cth |  | Cth2 |  | Roof |  | U= | 0.31273 | W/m²K |  | C= | 56952 | C2= | 16380 | parameter | Real | abs2D | 0.55922 | ; | 0.42146 | parameter | Real | abs2D | = | 0.55922 | ; | Estimate | Std. | Error | t | value |  |  | parameter | Real | abs2D | = | 0.318 | ; | Estimate | Std. | Error | t | value | Pr(>¦t¦) |  | TO paste in dymola | [6 empty] | abs3D | 0.032272 | 0.262 | 0.0505 | ## | Coefficients: | [6 empty] | parameter Real | abs1ED | = | 0.078 | ; | parameter Real | abs1ED | = | 0.11917 | ; | ## | Coefficients: | [6 empty] | parameter Real | abs1ED | = | 0.0777 | ; | 0.99615 | 0.65201
Usable floor area | 168.3 | m² | Front | Gf | 11.68% |  | 2.85 | W1 | 0 | 1 | Wall External | 15.2145 | front | 0.99034 | 15.0675 | 6767442.1469 | 444802.2 | 2754128.4135 |  |  | layers | thickness [m] | lambda [W/mK] | rho [kg/m³] | c [J/kgK] | R [m²K/W] | C [J/m²K] |  |  | parameter | Real | abs3D | 0.032272 | ; | 0.1351 | parameter | Real | abs3D | = | 0.032272 | ; | Ti0 | 299 | 0.0963 | 3101.23 | <2e-16 |  |  | parameter | Real | abs3D | = | 0.262 | ; | Ti0 | 291 | 0.142 | 2053.18 | < | 2e-16 | *** | parameter | Real | abs1D | = | 0.19 | ; |  | abs4D | 0.16401 | 0.156 | 0.203 | ## | Estimate | Std. | Error | t | value | Pr(>¦t¦) |  | parameter Real | abs1ND | = | 0.0988 | ; | parameter Real | abs1ND | = | 0.10782 | ; | ## | Estimate | Std. | Error | t | value | Pr(>¦t¦) |  | parameter Real | abs1ND | = | 0.135 | ; | 1.3664 | 1.2521
Day zone | 62 | m² | Right | Gf | 12.91% |  | 3.15 | W2 | 0 | 1 | Wall External | 0 | right | 0.99034 | 0 | 0 | #DIV/0! | 0 |  |  | tiled roof | 0.025 | 1.3 | 1700 | 840 | 0.019231 | 35700 | *voegen niet ingerekend |  | parameter | Real | abs4D | 0.16401 | ; | 0.16167 | parameter | Real | abs4D | = | 0.16401 | ; | Tw0 | 295 | 0.0492 | 5996.7 | <2e-16 |  |  | parameter | Real | abs4D | = | 0.156 | ; | Tw0 | 289 | 0.112 | 2573.84 | < | 2e-16 | *** | parameter | Real | abs2D | = | 0.38 | ; | [5 empty] | ## | Ti0 | 293 | 0.0428 | 6843.7 | < | 2e-16 | *** | parameter Real | abs1SD | = | 0.0853 | ; | parameter Real | abs1SD | = | 0.1116 | ; | ## | Ti0 | 294 | 0.129 | 2267.91 | < | 2e-16 | *** | parameter Real | abs1SD | = | 0.0917 | ; | 1.075 | 0.82166
Night zone | 106.3 | m² | Back | Gf | 12.09% |  | 2.95 | W3 | 0 | 1 | Wall External | 15.2145 | back | 0.99034 | 15.0675 | 6767442.1469 | 444802.2 | 2754128.4135 |  |  | air gap | 0.03 | 6 | 0 | 0 | 0.18 | 0 | [6 empty] | ; | [7 empty] | Twi0 | 299 | 0.0266 | 11253.68 | <2e-16 | [8 empty] | Twi0 | 295 | 0.0551 | 5345.13 | < | 2e-16 | *** | parameter | Real | abs3D | = | 0.0505 | ; |  | CiD | 897190.7346 | 2950000 | 3560000 | ## | Tw0 | 290 | 0.039 | 7435.82 | < | 2e-16 | *** | parameter Real | abs1WD | = | 0.047 | ; | parameter Real | abs1WD | = | 0.12295 | ; | ## | Tw0 | 290 | 0.0717 | 4046.41 | < | 2e-16 | *** | parameter Real | abs1WD | = | 0.0448 | ; | 0.95319 | 0.36437
|  |  | Left | Gf | 13.32% |  | 3.25 | W4 | 0 | 1 | Wall External | 0 | left | 0.99034 | 0 | 0 | #DIV/0! | 0 |  |  | insulation | 0.0725 | 0.024 | 80 | 840 | 3.0208 | 4872 | Everything outside insulation layer is ignored (ventilated cavity) |  | parameter | Real | CiD | 897190.7346 | ; | 2745646 | parameter | Real | CiD | = | 897190.7346 | ; | Tfi0 | 297 | 0.0932 | 3182.59 | <2e-16 |  |  | parameter | Real | CiD | = | 2950000 | ; | Tfi0 | 290 | 0.124 | 2333.53 | < | 2e-16 | *** | parameter | Real | abs4D | = | 0.203 | ; |  | CwD | 5508256.8271 | 23100000 | 32200000 | ## | Twi0 | 295 | 0.0308 | 9574.61 | < | 2e-16 | *** | parameter Real | abs2ED | = | 0.469 | ; | parameter Real | abs2ED | = | 0.82793 | ; | ## | Twi0 | 296 | 0.038 | 7788.79 | < | 2e-16 | *** | parameter Real | abs2ED | = | 0.445 | ; | 0.94883 | 0.53749
|  |  | Front | Ff | 11.68% |  | 2.85 | W5 | 0 | 1 | Window | 2.85 | front | 2 | 5.7 | 0 | 0 | 0 |  |  | gipspleister | 0.02 | 0.6 | 975 | 840 | 0.033333 | 16380 |  |  | parameter | Real | CwD | 5508256.8271 | ; | 14395560 | parameter | Real | CwD | = | 5508256.8271 | ; | Tfl0 | 297 | 0.0292 | 10162.7 | <2e-16 |  |  | parameter | Real | CwD | = | 23100000 | ; | Tfl0 | 292 | 0.0725 | 4026.39 | < | 2e-16 | *** | [7 empty] | CwiD | 27062093.8777 | 30400000 | 25400000 | ## | Tfi0 | 292 | 0.0469 | 6231.67 | < | 2e-16 | *** | parameter Real | abs2ND | = | 0.402 | ; | parameter Real | abs2ND | = | 0.74908 | ; | ## | Tfi0 | 293 | 0.0657 | 4453.18 | < | 2e-16 | *** | parameter Real | abs2ND | = | 0.72 | ; | 1.791 | 0.96118
|  |  | Right | Ff | 12.91% |  | 3.15 | W6 | 0 | 1 | Window | 3.15 | right | 2 | 6.3 | 0 | 0 | 0 | [11 empty] | parameter | Real | CwiD | 27062093.8777 | ; | 26154150 | parameter | Real | CwiD | = | 27062093.8777 | ; | abs1 | 0.16 | 0.00154 | 103.9 | <2e-16 |  |  | parameter | Real | CwiD | = | 30400000 | ; | abs1 | 0.19 | 0.00231 | 82.21 | < | 2e-16 | *** | parameter | Real | CiD | = | 3560000 | ; |  | CflD | 6879520 | 15600000 | 0 | ## | Tfl0 | 292 | 0.029 | 10047.68 | < | 2e-16 | *** | parameter Real | abs2SD | = | 0.41 | ; | parameter Real | abs2SD | = | 0.77536 | ; | ## | Tfl0 | 292 | 0.0428 | 6821.62 | < | 2e-16 | *** | parameter Real | abs2SD | = | 0.439 | ; | 1.0707 | 0.56619
|  |  | Back | Ff | 12.09% |  | 2.95 | W7 | 0 | 1 | Window | 2.95 | back | 2 | 5.9 | 0 | 0 | 0 |  |  |  | Tabula | 1 | W/m²K | [5 empty] | parameter | Real | CflD | 6879520 | ; | 12228720 | parameter | Real | CflD | = | 6879520 | ; | abs2 | 0.318 | 0.00213 | 149.15 | <2e-16 |  |  | parameter | Real | CflD | = | 15600000 | ; | abs2 | 0.38 | 0.00136 | 278.99 | < | 2e-16 | *** | parameter | Real | CwD | = | 32200000 | ; | [5 empty] | ## | abs1E | 0.078 | 0.00502 | 15.55 | < | 2e-16 | *** | parameter Real | abs2WD | = | 0.475 | ; | parameter Real | abs2WD | = | 0.85421 | ; | ## | abs1E | 0.0777 | 0.00623 | 12.47 | < | 2e-16 | *** | parameter Real | abs2WD | = | 0.396 | ; | 0.83368 | 0.46359
|  |  | Left | Ff | 13.32% |  | 3.25 | W8 | 0 | 1 | Window | 3.25 | left | 2 | 6.5 | 0 | 0 | 0 |  | Wall external |  | U= | 0.99034 | W/m²K |  | C= | 444802.2 | C2= | 181020 |  |  |  |  | ; | [7 empty] | abs3 | 0.262 | 0.00868 | 30.21 | <2e-16 | [8 empty] | abs3 | 0.0505 | 0.00827 | 6.11 | 1.1e-09 | *** |  | parameter | Real | CwiD | = | 25400000 | ; |  | f1D | 0.024148 | 0.117 | 0.0704 | ## | abs1N | 0.0988 | 0.0128 | 7.72 | 1.3e-14 | *** |  | parameter Real | abs3ED | = | 0.148 | ; | parameter Real | abs3ED | = | 0.047779 | ; | ## | abs1N | 0.135 | 0.0168 | 8.08 | 8.9e-16 | *** |  | parameter Real | abs3ED | = | 0.21 | ; | 1.4189 | 4.3952
|  |  | Summarizing ratios |  |  |  |  | W9 | ground | 1 | Floor | 62 |  | 0.84168 | 52.1844 | 23366746 | 376883 | 6879520 |  |  | layers | thickness [m] | lambda [W/mK] | rho [kg/m³] | c [J/kgK] | R [m²K/W] | C [J/m²K] |  |  | parameter | Real | f1D | 0.016099 | ; | 0.065891 | parameter | Real | f1D | = | 0.024148 | ; | abs4 | 0.156 | 0.00145 | 107.8 | <2e-16 |  |  | parameter | Real | f1D | = | 0.117 | ; | abs4 | 0.203 | 0.00114 | 177.92 | < | 2e-16 | *** | parameter | Real | CflD | = | 0 | ; |  | f2D | 0.16777 | 0.225 | 0.137 | ## | abs1S | 0.0853 | 0.00262 | 32.58 | < | 2e-16 | *** | parameter Real | abs3ND | = | 0.582 | ; | parameter Real | abs3ND | = | 0.043229 | ; | ## | abs1S | 0.0917 | 0.00333 | 27.57 | < | 2e-16 | *** | parameter Real | abs3ND | = | 0.542 | ; | 0.93127 | 12.538
[8 empty] | W10 | 0 | 1 | Roof | 0 |  | 0.31273 | 0 | 4476427.2 | 56952 | 1287468 |  |  | Brick | 0.1 | 1.1 | 1850 | 840 | 0.090909 | 155400 |  |  | parameter | Real | f2D | 0.11184 | ; | 0.16129 | parameter | Real | f2D | = | 0.16777 | ; | abs5 | 0.0935 | 0.0016 | 58.4 | <2e-16 |  |  | parameter | Real | f2D | = | 0.225 | ; | abs5 | 0.118 | 0.000595 | 198 | < | 2e-16 | *** | [7 empty] | f3D | 0.70968 | 0.465 | 0.769 | ## | abs1W | 0.047 | 0.0027 | 17.4 | < | 2e-16 | *** | parameter Real | abs3SD | = | 0.0537 | ; | parameter Real | abs3SD | = | 0.044746 | ; | ## | abs1W | 0.0448 | 0.00333 | 13.45 | < | 2e-16 | *** | parameter Real | abs3SD | = | 2.31e-10 | ; | 4.3017e-09 | 5.1625e-09
|  |  | compactness |  | 1.8015 | m |  | W11 | 0 | 1 | Door | 9.5 |  | 4 | 38 | 346940 | 36520 | 0 |  |  | Air gap | 0.06 | 1 | 1800 | 1000 | 0.18 | 108000 |  |  | parameter | Real | f3D | 0.80645 | ; | 0.64236 | parameter | Real | f3D | = | 0.70968 | ; | Cfi | 13100000 | 252000 | 51.84 | <2e-16 |  |  | parameter | Real | f3D | = | 0.465 | ; | Cfi | 812000000 | 25300000 | 32.12 | < | 2e-16 | *** | parameter | Real | f1D | = | 0.0704 | ; |  | f4D | 0.049202 | 0.11 | 0.0725 | ## | abs2E | 0.469 | 0.0185 | 25.27 | < | 2e-16 | *** | parameter Real | abs3WD | = | 0.162 | ; | parameter Real | abs3WD | = | 0.049296 | ; | ## | abs2E | 0.445 | 0.017 | 26.23 | < | 2e-16 | *** | parameter Real | abs3WD | = | 0.269 | ; | 1.6605 | 5.4568
Unusable floor area | 0 | m² | envelope surface/ total floor |  | 1.5264 |  |  | W12 | 0 | 2 | Wall External | 26.0855 | front | 0.99034 | 25.8334 | 11602888.7131 | 444802.2 | 4721997.5865 |  |  | Insulation | 0.01 | 0.036 | 26 | 1470 | 0.27778 | 382.2 | 1 cm isolatie om Uwaarde te halen. In specificatie : geen isolatie? |  | parameter | Real | f4D | 0.049202 | ; | 0.064978 | parameter | Real | f4D | = | 0.049202 | ; | [7 empty] | parameter | Real | f4D | = | 0.11 | ; | [7 empty] | parameter | Real | f2D | = | 0.137 | ; | [5 empty] | ## | abs2N | 0.402 | 0.0456 | 8.82 | < | 2e-16 | *** | parameter Real | abs4ED | = | 0.158 | ; | parameter Real | abs4ED | = | 0.24281 | ; | ## | abs2N | 0.72 | 0.0413 | 17.44 | < | 2e-16 | *** | parameter Real | abs4ED | = | 0.152 | ; | 0.96203 | 0.626
Attic (h>1.8m) | 0 |  | envelope surface/ usable floor area |  | 1.5264 |  |  | W13 | 0 | 2 | Wall External | 0 | right | 0.99034 | 0 | 0 | #DIV/0! | 0 |  |  | Brick I | 0.14 | 0.54 | 1400 | 840 | 0.25926 | 164640 | EPS: wij hebben dat thuis en ons huis is van die periode | [5 empty] | ; | [7 empty] | Cfl | 15600000 | 67000 | 232.84 | <2e-16 | [8 empty] | Cfl | 15000000 | 733000 | 20.42 | < | 2e-16 | *** | parameter | Real | f3D | = | 0.769 | ; |  | hwD | 72.8677 | 637 | 278 | ## | abs2S | 0.41 | 0.00999 | 41.04 | < | 2e-16 | *** | parameter Real | abs4ND | = | 0.178 | ; | parameter Real | abs4ND | = | 0.21969 | ; | ## | abs2S | 0.439 | 0.00795 | 55.32 | < | 2e-16 | *** | parameter Real | abs4ND | = | 0.199 | ; | 1.118 | 0.90583
Attic (h<1.8m) | 0 | [6 empty] | W14 | 0 | 2 | Wall External | 26.0855 | back | 0.99034 | 25.8334 | 11602888.7131 | 444802.2 | 4721997.5865 |  |  | Plaster | 0.02 | 0.6 | 975 | 840 | 0.033333 | 16380 |  |  | parameter | Real | hwD | 72.8677 | ; | 298.5918 | parameter | Real | hwD | = | 72.8677 | ; | Ci | 2950000 | 42900 | 68.74 | <2e-16 |  |  | parameter | Real | hwD | = | 637 | ; | Ci | 3560000 | 405000 | 8.81 | < | 2e-16 | *** | parameter | Real | f4D | = | 0.0725 | ; |  | hflD | 197.2727 | 795 | 215 | ## | abs2W | 0.475 | 0.0107 | 44.23 | < | 2e-16 | *** | parameter Real | abs4SD | = | 0.141 | ; | parameter Real | abs4SD | = | 0.2274 | ; | ## | abs2W | 0.396 | 0.00874 | 45.34 | < | 2e-16 | *** | parameter Real | abs4SD | = | 0.151 | ; | 1.0709 | 0.66404
|  |  | Window area/ total floor area |  | 14.5% |  |  | W15 | 0 | 2 | Wall External | 0 | left | 0.99034 | 0 | 0 | #DIV/0! | 0 | [11 empty] | parameter | Real | hflD | 197.2727 | ; | 278.8644 | parameter | Real | hflD | = | 197.2727 | ; | Cw | 23100000 | 232000 | 99.92 | <2e-16 |  |  | parameter | Real | hflD | = | 795 | ; | Cw | 32200000 | 1890000 | 17.04 | < | 2e-16 | *** | [7 empty] | hwiD | 375.0979 | 1310 | 457 | ## | abs3E | 0.148 | 0.0473 | 3.14 | 0.0017 | ** |  | parameter Real | abs4WD | = | 0.146 | ; | parameter Real | abs4WD | = | 0.25052 | ; | ## | abs3E | 0.21 | 0.0797 | 2.64 | 0.0084 | ** |  | parameter Real | abs4WD | = | 0.135 | ; | 0.92466 | 0.53888
|  |  | Window area/ usable floor area |  | 14.5% |  |  | W16 | 0 | 2 | Window | 2.85 | front | 2 | 5.7 | 0 | 0 | 0 |  | Wall internal |  | U= | 1.7363 | W/m²K |  | C= | 197400 | C2= | 197400 | parameter | Real | hwiD | 375.0979 | ; | 721.0005 | parameter | Real | hwiD | = | 375.0979 | ; | Cwi | 30400000 | 78800 | 386.04 | <2e-16 |  |  | parameter | Real | hwiD | = | 1310 | ; | Cwi | 25400000 | 316000 | 80.53 | < | 2e-16 | *** | parameter | Real | hwD | = | 278 | ; | 2.25 | infD | 74.9925 | 253 | 272 | ## | abs3N | 0.582 | 0.0841 | 6.91 | 5e-12 | *** |  | parameter Real | abs5ED | = | 0.141 | ; | parameter Real | abs5ED | = | 0.24281 | ; | ## | abs3N | 0.542 | 0.134 | 4.04 | 5.3e-05 | *** |  | parameter Real | abs5ED | = | 0.159 | ; | 1.1277 | 0.65483
|  |  | Window area/envelope area |  | 9.498% |  |  | W17 | 0 | 2 | Window | 3.15 | right | 2 | 6.3 | 0 | 0 | 0 |  |  | layers | thickness [m] | lambda [W/mK] | rho [kg/m³] | c [J/kgK] | R [m²K/W] | C [J/m²K] |  |  | parameter | Real | infD | 74.9925 | ; | 110.5333 | parameter | Real | infD | = | 74.9925 | ; | e11 | -5.92 | 0.0517 | -114.57 | <2e-16 |  |  | parameter | Real | infD | = | 253 | ; | e11 | -6.08 | 0.23 | -26.41 | < | 2e-16 | *** | parameter | Real | hflD | = | 215 | ; | 1.54 | UwD | 51.386 | 217.3913 | 326.7974 | ## | abs3S | 0.0537 | 0.0185 | 2.91 | 0.0037 | ** |  | parameter Real | abs5ND | = | 0.235 | ; | parameter Real | abs5ND | = | 0.21969 | ; | ## | abs3S | 2.31e-10 | 3.81e-08 | 0.01 | 0.9952 |  |  | parameter Real | abs5ND | = | 0.109 | ; | 0.46383 | 0.49616
Total floor surface | 168.3 | m² | [5 empty] | W18 | 0 | 2 | Window | 2.95 | back | 2 | 5.9 | 0 | 0 | 0 |  |  | pleister | 0.02 | 0.6 | 975 | 840 | 0.033333 | 16380 |  |  | parameter | Real | UwD | 51.386 | ; | 66.8358 | parameter | Real | UwD | = | 51.386 | ; | e22 | -13.3 | 65 | -0.2 | 0.84 |  |  | parameter | Real | UwD | = | 217.3913 | ; | e22 | -27.7 | 2.08 | -13.34 | < | 2e-16 | *** | parameter | Real | hwiD | = | 457 | ; | 3.7 | UflD | 31.9509 | 81.9 | 75.9 | ## | abs3W | 0.162 | 0.0227 | 7.16 | 8.6e-13 | *** |  | parameter Real | abs5SD | = | 0.143 | ; | parameter Real | abs5SD | = | 0.2274 | ; | ## | abs3W | 0.269 | 0.0304 | 8.84 | < | 2e-16 | *** | parameter Real | abs5SD | = | 0.145 | ; | 1.014 | 0.63766
= usable area x | 1 |  | Nightzone/usable floor area |  | 0.63161 |  |  | W19 | 0 | 2 | Window | 3.25 | left | 2 | 6.5 | 0 | 0 | 0 |  |  | metselwerk | 0.14 | 0.54 | 1400 | 840 | 0.25926 | 164640 |  |  | parameter | Real | UflD | 31.9509 | ; | 43.8002 | parameter | Real | UflD | = | 31.9509 | ; | e33 | -15.6 | 83.5 | -0.19 | 0.85 |  |  | parameter | Real | UflD | = | 81.9 | ; | e33 | -23.8 | 9 | -2.65 | 0.0081 | ** |  | parameter | Real | infD | = | 272 | ; | 18.2 |  |  |  |  | ## | abs4E | 0.158 | 0.00559 | 28.23 | < | 2e-16 | *** | parameter Real | abs5WD | = | 0.107 | ; | parameter Real | abs5WD | = | 0.25052 | ; | ## | abs4E | 0.152 | 0.00664 | 22.96 | < | 2e-16 | *** | parameter Real | abs5WD | = | 0.0949 | ; | 0.88692 | 0.37881
[8 empty] | W20 | 0 | 2 | Roof | 78.6 | front/back | 0.31273 | 24.5806 | 4476427.2 | 56952 | 1287468 |  |  | pleister | 0.02 | 0.6 | 975 | 840 | 0.033333 | 16380 | [6 empty] | ; | [7 empty] | e44 | -11.3 | 53 | -0.21 | 0.83 | [8 empty] | e44 | -16.4 | 1.69 | -9.69 | < | 2e-16 | *** | parameter | Real | UwD | = | 326.7974 | ; | 6.5359 | abs1N | 0.19934 | 0.449 | 0.468 | ## | abs4N | 0.178 | 0.014 | 12.66 | < | 2e-16 | *** | [10 empty] | ## | abs4N | 0.199 | 0.0162 | 12.24 | < | 2e-16 | ***
envelope surface area | 256.9 | m² | [5 empty] | W21 | 1 | 2 | Floor internal | 62 |  | 1.4911 | 92.4497 | 28355700 | 457350 | 28355700 | [11 empty] | parameter | Real | abs1N | 0.19934 | ; | 0.4434 | parameter | Real | abs1N | = | 0.19934 | ; | e55 | -14.8 | 69.3 | -0.21 | 0.83 |  |  | parameter | Real | abs1N | = | 0.449 | ; | e55 | -21.6 | 0.0183 | -1183.33 | < | 2e-16 | *** | parameter | Real | UflD | = | 75.9 | ; |  | abs2N | 0.68756 | 0.111 | 0.141 | ## | abs4S | 0.141 | 0.00302 | 46.89 | < | 2e-16 | *** | [10 empty] | ## | abs4S | 0.151 | 0.00336 | 45.05 | < | 2e-16 | ***
| 257.1 | m² | [5 empty] | W22 | 1 | 1 | Wall internal | 68.0656 |  | 1.7363 | 118.1846 | 13436145.3003 | 197400 | 13436145.3003 |  | Floor internal |  | U= | 1.4911 | W/m²K |  | C= | 457350 | C2= | 457350 | parameter | Real | abs2N | 0.68756 | ; | 0.14522 | parameter | Real | abs2N | = | 0.68756 | ; | f1 | 0.117 | 0.00055 | 212.4 | <2e-16 |  |  | parameter | Real | abs2N | = | 0.111 | ; | f1 | 0.0704 | 0.00103 | 68.37 | < | 2e-16 | *** | [7 empty] | abs3N | 0.018597 | 0.255 | 0.108 | ## | abs4W | 0.146 | 0.00299 | 48.79 | < | 2e-16 | *** | parameter Real | CflD | = | 4610000 | ; | parameter Real | CflD | = | 6879520 | ; | ## | abs4W | 0.135 | 0.00341 | 39.49 | < | 2e-16 | *** | parameter Real | CflD | = | 5050000 | ; | 1.0954 | 0.73406
[8 empty] | W23 | 2 | 2 | Wall internal | 116.6995 |  | 1.7363 | 202.6294 | 23036487.8294 | 197400 | 23036487.8294 |  |  | layers | thickness [m] | lambda [W/mK] | rho [kg/m³] | c [J/kgK] | R [m²K/W] | C [J/m²K] |  |  | parameter | Real | abs3N | 0.018597 | ; | 0.13569 | parameter | Real | abs3N | = | 0.018597 | ; | f2 | 0.225 | 0.000995 | 225.89 | <2e-16 |  |  | parameter | Real | abs3N | = | 0.255 | ; | f2 | 0.137 | 0.00187 | 73.45 | < | 2e-16 | *** | parameter | Real | abs1N | = | 0.468 | ; | [5 empty] | ## | abs5E | 0.141 | 0.00801 | 17.65 | < | 2e-16 | *** | parameter Real | CiD | = | 1060000 | ; | parameter Real | CiD | = | 897190.7346 | ; | ## | abs5E | 0.159 | 0.0096 | 16.53 | < | 2e-16 | *** | parameter Real | CiD | = | 691000 | ; | 0.65189 | 0.77018
[9 empty] | 2 | 2 | Floor internal | 44.3 |  | 1.4911 | 66.0568 | 20260605 | 457350 | 20260605 |  |  | wooden floor | 0.02 | 0.18 | 550 | 1880 | 0.11111 | 20680 | *klopt niet -> hout is lichter dan water slimme! | [5 empty] | ; | [7 empty] | f3 | 0.465 | 0.00289 | 161.17 | <2e-16 | [8 empty] | f3 | 0.769 | 0.0343 | 22.44 | < | 2e-16 | *** | parameter | Real | abs2N | = | 0.141 | ; |  | CiN | 1538247.9854 | 858000 | 752000 | ## | abs5N | 0.235 | 0.02 | 11.75 | < | 2e-16 | *** | parameter Real | CwD | = | 4460000 | ; | parameter Real | CwD | = | 5508256.8271 | ; | ## | abs5N | 0.109 | 0.023 | 4.72 | 2.4e-06 | *** |  | parameter Real | CwD | = | 4690000 | ; | 1.0516 | 0.85145
[9 empty] | C | 1 | Common Wall | 75.2732 |  | 1.843 | 138.7287 | 13625948.5774 | 181020 | 13625948.5774 |  |  | screed | 0.08 | 0.6 | 1100 | 860 | 0.13333 | 75680 |  |  | parameter | Real | CiN | 1538247.9854 | ; | 1612741 | parameter | Real | CiN | = | 1538247.9854 | ; | f4 | 0.11 | 0.000634 | 173.77 | <2e-16 |  |  | parameter | Real | CiN | = | 858000 | ; | f4 | 0.0725 | 0.000705 | 102.71 | < | 2e-16 | *** | parameter | Real | abs3N | = | 0.108 | ; |  | CwN | 10731463.1729 | 2990000 | 8650000 | ## | abs5S | 0.143 | 0.00437 | 32.69 | < | 2e-16 | *** | parameter Real | CwiD | = | 17100000 | ; | parameter Real | CwiD | = | 27062093.8777 | ; | ## | abs5S | 0.145 | 0.00505 | 28.6 | < | 2e-16 | *** | parameter Real | CwiD | = | 18700000 | ; | 1.0936 | 0.691
[9 empty] | C | 2 | Common Wall | 129.0571 |  | 1.843 | 237.8526 | 23361908.6093 | 181020 | 23361908.6093 |  |  | concrete | 0.2 | 1.4 | 2100 | 840 | 0.14286 | 352800 |  |  | parameter | Real | CwN | 10731463.1729 | ; | 6867267 | parameter | Real | CwN | = | 10731463.1729 | ; | f5 | 0.0734 | 0.000497 | 147.68 | <2e-16 |  |  | parameter | Real | CwN | = | 2990000 | ; | f5 | 0.0443 | 0.000305 | 145.31 | < | 2e-16 | *** | [7 empty] | CwiN | 46855746.4387 | 5280000 | 17100000 | ## | abs5W | 0.107 | 0.00417 | 25.72 | < | 2e-16 | *** | [10 empty] | ## | abs5W | 0.0949 | 0.00499 | 19 | < | 2e-16 | ***
[21 empty] | gypsum | 0.01 | 0.6 | 975 | 840 | 0.016667 | 8190 |  |  | parameter | Real | CwiN | 46855746.4387 | ; | 4590824 | parameter | Real | CwiN | = | 46855746.4387 | ; | hcAw | 637 | 4.58 | 139.22 | <2e-16 |  |  | parameter | Real | CwiN | = | 5280000 | ; | hcAw | 278 | 2.25 | 123.56 | < | 2e-16 | *** | parameter | Real | CiN | = | 752000 | ; |  | f1N | 0.039868 | 0.38 | 0.23 | ## | Cfi | 3180000000 | 380000000 | 8.35 | < | 2e-16 | *** | parameter Real | hwD | = | 59.1 | ; | parameter Real | hwD | = | 72.8677 | ; | ## | Cfi | 2880000000 | 379000000 | 7.6 | 3.4e-14 | *** |  | parameter Real | hwD | = | 52.8 | ; | 0.8934 | 0.7246
Zone number | Volume [m³] |  | type | Set temperature |  | A_g | [23 empty] | parameter | Real | f1N | 0.039868 | ; | 0.1617 | parameter | Real | f1N | = | 0.039868 | ; | hfl | 795 | 5.28 | 150.51 | <2e-16 |  |  | parameter | Real | f1N | = | 0.38 | ; | hfl | 215 | 1.54 | 139.77 | < | 2e-16 | *** | parameter | Real | CwN | = | 8650000 | ; |  | f2N | 0.13751 | 0.0728 | 0.0486 | ## | Cfl | 4610000 | 48400 | 95.24 | < | 2e-16 | *** | parameter Real | hflD | = | 91.4 | ; | parameter Real | hflD | = | 197.2727 | ; | ## | Cfl | 5050000 | 70400 | 71.7 | < | 2e-16 | *** | parameter Real | hflD | = | 83.4 | ; | 0.91247 | 0.42276
1 | 170.4908 |  | Day zone | 21 |  | 62 | [7 empty] | Total UA | 245.3668 | W/K | [5 empty] | Tabula | 2.8 | W/m²K | [5 empty] | parameter | Real | f2N | 0.13751 | ; | 5.339205e-02 | parameter | Real | f2N | = | 0.13751 | ; | hwi | 1310 | 8.17 | 160.79 | <2e-16 |  |  | parameter | Real | f2N | = | 0.0728 | ; | hwi | 457 | 3.7 | 123.52 | < | 2e-16 | *** | parameter | Real | CwiN | = | 17100000 | ; |  | f3N | 0.80372 | 0.418 | 0.632 | ## | Ci | 1060000 | 6680 | 158.95 | < | 2e-16 | *** | parameter Real | hwiD | = | 307 | ; | parameter Real | hwiD | = | 375.0979 | ; | ## | Ci | 691000 | 22500 | 30.7 | < | 2e-16 | *** | parameter Real | hwiD | = | 265 | ; | 0.86319 | 0.70648
2 | 292.3092 |  | Night Zone | 16 |  | 106.3 | [7 empty] | gA | 11.468 |  |  |  |  | window |  | U= | 2 | W/m²K |  | C= | 0 | C2= | 0 | parameter | Real | f3N | 0.80372 | ; | 6.711553e-01 | parameter | Real | f3N | = | 0.80372 | ; | inf | 253 | 0.971 | 260.89 | <2e-16 |  |  | parameter | Real | f3N | = | 0.418 | ; | inf | 272 | 18.2 | 14.96 | < | 2e-16 | *** | parameter | Real | f1N | = | 0.23 | ; | [5 empty] | ## | Cw | 4460000 | 63600 | 70.2 | < | 2e-16 | *** | parameter Real | infD | = | 66.8 | ; | parameter Real | infD | = | 74.9925 | ; | ## | Cw | 4690000 | 93300 | 50.25 | < | 2e-16 | *** | parameter Real | infD | = | 64.5 | ; | 0.96557 | 0.86009
3 | 0 |  | Attic | unheated |  | 0 | [14 empty] | U-waarde | 1.361 | W/m²K |  | Uf | 3.917 | [7 empty] | ; | [7 empty] | p11 | -5.43 | 0.0221 | -245.28 | <2e-16 | [8 empty] | p11 | -5.48 | 0.0746 | -73.49 | < | 2e-16 | *** | parameter | Real | f2N | = | 0.0486 | ; |  | hwN | 172.5091 | 568 | 219 | ## | Cwi | 17100000 | 192000 | 88.87 | < | 2e-16 | *** | parameter Real | UflD | = | 68 | ; | parameter Real | UflD | = | 31.9509 | ; | ## | Cwi | 18700000 | 217000 | 86.17 | < | 2e-16 | *** | parameter Real | UflD | = | 67.9 | ; | 0.99853 | 2.1251
[21 empty] | g-waarde | 0.47 |  |  | fframe | 0.25 |  | double glazing |  | parameter | Real | hwN | 172.5091 | ; | 4.631922e+02 | parameter | Real | hwN | = | 172.5091 | ; | p22 | -6.85 | 0.0188 | -364.7 | <2e-16 |  |  | parameter | Real | hwN | = | 568 | ; | p22 | -6.06 | 0.0441 | -137.35 | < | 2e-16 | *** | parameter | Real | f3N | = | 0.632 | ; |  | hwiN | 775.225 | 238 | 85.9 | ## | e11 | -7.16 | 0.0889 | -80.5 | < | 2e-16 | *** | parameter Real | UwD | = | 53.4759 | ; | parameter Real | UwD | = | 51.386 | ; | ## | e11 | -6.71 | 0.0733 | -91.52 | < | 2e-16 | *** | parameter Real | UwD | = | 58.4795 | ; | 1.0936 | 1.138
[30 empty] | parameter | Real | hwiN | 775.225 | ; | 85.6924 | parameter | Real | hwiN | = | 775.225 | ; | p33 | -8.63 | 0.059 | -146.31 | <2e-16 |  |  | parameter | Real | hwiN | = | 238 | ; | p33 | -6.9 | 0.127 | -54.4 | < | 2e-16 | *** | [7 empty] | infN | 50.308 | 58 | 49.4 | ## | e22 | -19.9 | 34.2 | -0.58 | 0.5601 |  |  | parameter Real | f1D | = | 0.0252 | ; | parameter Real | f1D | = | 0.016099 | ; | ## | e22 | -17 | 78 | -0.22 | 0.8277 |  |  | parameter Real | f1D | = | 0.0322 | ; | 1.2778 | 2.0002
[11 empty] | UA_walls+roof | 106.3824 | [9 empty] | Tabula | 0.85 | W/m²K | [5 empty] | parameter | Real | infN | 50.308 | ; | 3.735657e+01 | parameter | Real | infN | = | 50.308 | ; | p44 | -6.14 | 0.0214 | -287.01 | <2e-16 |  |  | parameter | Real | infN | = | 58 | ; | p44 | -6.05 | 0.0227 | -266.1 | < | 2e-16 | *** | parameter | Real | hwN | = | 219 | ; |  | UwN | 132.5141 | 215.5172 | 350.8772 | ## | e33 | -15.1 | 123 | -0.12 | 0.9021 |  |  | parameter Real | f2D | = | 0.176 | ; | parameter Real | f2D | = | 0.11184 | ; | ## | e33 | -16.1 | 1.31 | -12.25 | < | 2e-16 | *** | parameter Real | f2D | = | 0.209 | ; | 1.1875 | 1.8687
Assuptions | [10 empty] | UA_windows | 48.8 | [7 empty] | Floor |  | U= | 0.84168 | W/m²K |  | C= | 376883 | C2= | 110960 | parameter | Real | UwN | 132.5141 | ; | 61.1849 | parameter | Real | UwN | = | 132.5141 | ; | p55 | -7.59 | 0.0232 | -327.07 | <2e-16 |  |  | parameter | Real | UwN | = | 215.5172 | ; | p55 | -6.56 | 0.0333 | -196.87 | < | 2e-16 | *** | parameter | Real | hwiN | = | 85.9 | ; | [5 empty] | ## | e44 | -18.1 | 3.08 | -5.87 | 4.6e-09 | *** |  | parameter Real | f3D | = | 0.711 | ; | parameter Real | f3D | = | 0.80645 | ; | ## | e44 | -16.2 | 85.6 | -0.19 | 0.8494 |  |  | parameter Real | f3D | = | 0.634 | ; | 0.8917 | 0.78616
A_wall | [10 empty] | inf | 138.0332 | [8 empty] | layers | thickness [m] | lambda [W/mK] | rho [kg/m³] | c [J/kgK] | R [m²K/W] | C [J/m²K] | [6 empty] | ; | [7 empty] | Re | 0.0046 | 2.5e-05 | 184.29 | <2e-16 | [8 empty] | Re | 0.00306 | 6.47e-05 | 47.35 | < | 2e-16 | *** | parameter | Real | infN | = | 49.4 | ; |  | abs5D | 0.16401 | 0.0935 | 0.118 | ## | e55 | -18.4 | 18 | -1.02 | 0.3057 |  |  | parameter Real | f4D | = | 0.0537 | ; | parameter Real | f4D | = | 0.049202 | ; | ## | e55 | -17 | 83.9 | -0.2 | 0.8399 |  |  | parameter Real | f4D | = | 0.063 | ; | 1.1732 | 1.2804
(Front and back / Total) |  | 1 | [18 empty] | tiles | 0.02 | 1.4 | 2100 | 840 | 0.014286 | 35280 | *klopt niet -> hout is lichter dan water slimme! |  | parameter | Real | abs5D | 0.16401 | ; | 1.693800e-01 | parameter | Real | abs5D | = | 0.16401 | ; | UfiA | 393 | 4.21 | 93.48 | <2e-16 |  |  | parameter | Real | abs5D | = | 0.0935 | ; | UfiA | 113 | 2.08 | 54.6 | < | 2e-16 | *** | parameter | Real | UwN | = | 350.8772 | ; |  | abs5N | 0.094508 | 0.198 | 0.283 | ## | f1 | 0.0252 | 0.000182 | 138.27 | < | 2e-16 | *** | parameter Real | f5D | = | 0.0506 | ; | parameter Real | f5D | = | 0.032801 | ; | ## | f1 | 0.0322 | 0.000505 | 63.74 | < | 2e-16 | *** | parameter Real | f5D | = | 0.0559 | ; | 1.1047 | 1.7042
GF_frontBack/ Total_frontBack |  | 0.36839 | (pitched roof front back oriented) | [7 empty] | Cair | 2.8195 | MJ | [7 empty] | screed | 0.08 | 0.6 | 1100 | 860 | 0.13333 | 75680 |  |  | parameter | Real | abs5N | 0.094508 | ; | 3.395373e-01 | parameter | Real | abs5N | = | 0.094508 | ; | UfiB | 141 | 4.72 | 29.84 | <2e-16 |  |  | parameter | Real | abs5N | = | 0.198 | ; | UfiB | 4990 | 2330 | 2.14 | 0.0327 | * | [8 empty] | CfiD | 14177850 | 8270000 | 19200000 | ## | f2 | 0.176 | 0.000802 | 219.97 | < | 2e-16 | *** | [10 empty] | ## | f2 | 0.209 | 0.00165 | 126.52 | < | 2e-16 | ***
GF_leftRight/Total_leftRight |  | 0.7 | [8 empty] | C_walls+roof | 18.0113 | MJ/K | 6.7957 | [6 empty] | EPS | 0.03 | 0.036 | 30 | 1470 | 0.83333 | 1323 | 3 cm isolatie to reach tabula value! |  | parameter | Real | CfiD | 14177850 | ; | 1.385834e+07 | parameter | Real | CfiD | = | 14177850 | ; | Ufl | 81.9 | 0.459 | 178.48 | <2e-16 |  |  | parameter | Real | CfiD | = | 8270000 | ; | Ufl | 75.9 | 3.39 | 22.42 | < | 2e-16 | *** | parameter | Real | abs5D | = | 0.118 | ; |  | CfiN | 14177850 | 25000000 | 65100000 | ## | f3 | 0.711 | 0.00172 | 412.6 | < | 2e-16 | *** | parameter Real | abs1EN | = | 1.39e-09 | ; | parameter Real | abs1EN | = | 0.29512 | ; | ## | f3 | 0.634 | 0.00373 | 169.8 | < | 2e-16 | *** | parameter Real | abs1EN | = | 3.57e-07 | ; | 256.8345 | 1.2097e-06
Gf_windows/Total_Windows |  | 0.5 | [8 empty] | C_int | 41.7918 | MJ/K | 41.7918 | [6 empty] | Concrete | 0.15 | 1.4 | 2100 | 840 | 0.10714 | 264600 |  |  | parameter | Real | CfiN | 14177850 | ; | 4.368417e+07 | parameter | Real | CfiN | = | 14177850 | ; | [7 empty] | parameter | Real | CfiN | = | 25000000 | ; | [7 empty] | parameter | Real | abs5N | = | 0.283 | ; |  | f5D | 0.032801 | 0.0734 | 0.0443 | ## | f4 | 0.0537 | 0.000246 | 217.9 | < | 2e-16 | *** | parameter Real | abs1NN | = | 0.113 | ; | parameter Real | abs1NN | = | 0.26701 | ; | ## | f4 | 0.063 | 0.000577 | 109.07 | < | 2e-16 | *** | parameter Real | abs1NN | = | 9.54e-07 | ; | 8.4425e-06 | 3.5729e-06
[11 empty] | C_floor | 23.3667 |  | 6.8795 | [6 empty] | Isolatie | 0 | 0.02 | 30 | 1470 | 0 | 0 |  |  | parameter | Real | f5D | 0.032801 | ; | 6.941760e-02 | parameter | Real | f5D | = | 0.032801 | ; | [7 empty] | parameter | Real | f5D | = | 0.0734 | ; | [1] | NightZone_4state_B | [5 empty] | parameter | Real | CfiD | = | 19200000 | ; |  | f5N | 0.018902 | 0.126 | 0.0732 | ## | f5 | 0.0506 | 0.000251 | 201.2 | < | 2e-16 | *** | parameter Real | abs1SN | = | 0.148 | ; | parameter Real | abs1SN | = | 0.27638 | ; | ## | f5 | 0.0559 | 0.000702 | 79.54 | < | 2e-16 | *** | parameter Real | abs1SN | = | 0.125 | ; | 0.84459 | 0.45227
[30 empty] | parameter | Real | f5N | 0.018902 | ; | 1.291481e-01 | parameter | Real | f5N | = | 0.018902 | ; |  | NightZone_4state_B | [5 empty] | parameter | Real | f5N | = | 0.126 | ; | Coefficients: | [6 empty] | parameter | Real | CfiN | = | 65100000 | ; |  | UfDN | 369.7988 | 502 | 198 | ## | hcAw | 59.1 | 0.278 | 212.7 | < | 2e-16 | *** | parameter Real | abs1WN | = | 0.205 | ; | parameter Real | abs1WN | = | 0.30449 | ; | ## | hcAw | 52.8 | 0.515 | 102.45 | < | 2e-16 | *** | parameter Real | abs1WN | = | 0.23 | ; | 1.122 | 0.75537
[22 empty] | Tabula | 4 | W/m²K | [5 empty] | parameter | Real | UfDN | 369.7988 | ; | 2.955246e+02 | parameter | Real | UfDN | = | 369.7988 | ; | Coefficients: | [6 empty] | parameter | Real | UfDN | = | 502 | ; | Estimate | Std. | Error | t | value | Pr(>¦t¦) |  | parameter | Real | f5D | = | 0.0443 | ; |  | Ufi | 184.8994 | 393 | 0.000348 | ## | hfl | 91.4 | 0.348 | 262.9 | < | 2e-16 | *** | parameter Real | abs2EN | = | 0.754 | ; | parameter Real | abs2EN | = | 1.0179 | ; | ## | hfl | 83.4 | 0.597 | 139.76 | < | 2e-16 | *** | parameter Real | abs2EN | = | 0.755 | ; | 1.0013 | 0.7417
[20 empty] | Door |  | U= | 4 | W/m²K |  | C= | 36520 | C2= | 0 | parameter | Real | Ufi | 184.8994 | ; | 4.609140e+02 | parameter | Real | Ufi | = | 184.8994 | ; | Estimate | Std. | Error | t | value | Pr(>¦t¦) |  | parameter | Real | Ufi | = | 393 | ; | Ti0 | 289 | 0.27 | 1069.93 | < | 2e-16 | *** | parameter | Real | f5N | = | 0.0732 | ; |  | UfND | 369.7988 | 506 | 221 | ## | hwi | 307 | 1.23 | 249.67 | < | 2e-16 | *** | parameter Real | abs2NN | = | 0.337 | ; | parameter Real | abs2NN | = | 0.92098 | ; | ## | hwi | 265 | 1.56 | 169.64 | < | 2e-16 | *** | parameter Real | abs2NN | = | 0.31 | ; | 0.91988 | 0.3366
[21 empty] | U-waarde | 4 | W/m²K |  | d= | 0.0089674 |  |  |  | parameter | Real | UfND | 369.7988 | ; | 3.468365e+02 | parameter | Real | UfND | = | 369.7988 | ; | Ti0 | 291 | 0.0511 | 5694.69 | < | 2e-16 | *** | parameter | Real | UfND | = | 506 | ; | Tw0 | 285 | 0.327 | 872.45 | < | 2e-16 | *** | parameter | Real | UfDN | = | 198 | ; | [5 empty] | ## | inf | 66.8 | 0.145 | 459.08 | < | 2e-16 | *** | parameter Real | abs2SN | = | 0.621 | ; | parameter Real | abs2SN | = | 0.9533 | ; | ## | inf | 64.5 | 0.323 | 199.5 | < | 2e-16 | *** | parameter Real | abs2SN | = | 0.634 | ; | 1.0209 | 0.66506
[42 empty] | Tw0 | 289 | 0.172 | 1674.64 | < | 2e-16 | *** | [6 empty] | Twi0 | 291 | 0.14 | 2086.07 | < | 2e-16 | *** | parameter | Real | Ufi | = | 0.000348 | ; | [5 empty] | ## | p11 | -6.36 | 0.0168 | -379.17 | < | 2e-16 | *** | parameter Real | abs2WN | = | 0.531 | ; | parameter Real | abs2WN | = | 1.0502 | ; | ## | p11 | -5.29 | 0.0282 | -187.54 | < | 2e-16 | *** | parameter Real | abs2WN | = | 0.524 | ; | 0.98682 | 0.49893
[42 empty] | Twi0 | 293 | 0.0294 | 9948.2 | < | 2e-16 | *** | [6 empty] | Tfi0 | 293 | 0.214 | 1373.31 | < | 2e-16 | *** | parameter | Real | UfND | = | 221 | ; | [5 empty] | ## | p22 | -6.77 | 0.0159 | -425.62 | < | 2e-16 | *** | parameter Real | abs3EN | = | 0.0971 | ; | parameter Real | abs3EN | = | 0.027533 | ; | ## | p22 | -6.49 | 0.0238 | -272.08 | < | 2e-16 | *** | parameter Real | abs3EN | = | 4.06e-10 | ; | 4.1813e-09 | 1.4746e-08
[20 empty] | Common Wall |  | U= | 1.843 | W/m²K |  | C= | 181020 | C2= | 181020 | [12 empty] | Tfi0 | 294 | 0.0481 | 6117.24 | < | 2e-16 | *** | [6 empty] | abs1 | 0.468 | 0.0124 | 37.76 | < | 2e-16 | *** | [11 empty] | ## | p33 | -7.15 | 0.0248 | -288.05 | < | 2e-16 | *** | parameter Real | abs3NN | = | 3.28e-11 | ; | parameter Real | abs3NN | = | 0.02491 | ; | ## | p33 | -7.34 | 0.0334 | -219.68 | < | 2e-16 | *** | parameter Real | abs3NN | = | 1.23e-07 | ; | 3750 | 4.9377e-06
[21 empty] | layers | thickness [m] | lambda [W/mK] | rho [kg/m³] | c [J/kgK] | R [m²K/W] | C [J/m²K] |  |  |  |  | Check absD | 1 | [8 empty] | abs1 | 0.449 | 0.0177 | 25.4 | < | 2e-16 | *** | [6 empty] | abs2 | 0.141 | 0.00218 | 64.91 | < | 2e-16 | *** | [11 empty] | ## | p44 | -6.59 | 0.0153 | -431.8 | < | 2e-16 | *** | parameter Real | abs3SN | = | 0.055 | ; | parameter Real | abs3SN | = | 0.025784 | ; | ## | p44 | -6.46 | 0.0243 | -266.03 | < | 2e-16 | *** | parameter Real | abs3SN | = | 0.0649 | ; | 1.18 | 2.517
[21 empty] | pleister | 0.02 | 0.6 | 975 | 840 | 0.033333 | 16380 |  |  |  |  | Check absD | 1 | [8 empty] | abs2 | 0.111 | 0.00112 | 99.15 | < | 2e-16 | *** | [6 empty] | abs3 | 0.108 | 0.0207 | 5.23 | 1.8e-07 | *** | [12 empty] | ## | p55 | -7.16 | 0.0213 | -336.27 | < | 2e-16 | *** | parameter Real | abs3WN | = | 0.162 | ; | parameter Real | abs3WN | = | 0.028407 | ; | ## | p55 | -7.04 | 0.0229 | -307.34 | < | 2e-16 | *** | parameter Real | abs3WN | = | 0.0128 | ; | 0.079012 | 0.4506
[21 empty] | metselwerk | 0.14 | 0.54 | 1400 | 840 | 0.25926 | 164640 |  |  |  |  | Check fi | 1.0164 | [8 empty] | abs3 | 0.255 | 0.0181 | 14.05 | < | 2e-16 | *** | [6 empty] | abs4 | 0.283 | 0.0062 | 45.61 | < | 2e-16 | *** | [11 empty] | ## | Re | 0.0187 | 0.000143 | 130.72 | < | 2e-16 | *** | parameter Real | abs5EN | = | 0.0729 | ; | parameter Real | abs5EN | = | 0.13992 | ; | ## | Re | 0.0171 | 0.000201 | 85.2 | < | 2e-16 | *** | parameter Real | abs5EN | = | 0.0784 | ; | 1.0754 | 0.56032
[21 empty] | Insulation | 0 | 0.036 | 26 | 1470 | 0 | 0 |  |  |  |  | Check fi | 1 | [8 empty] | abs4 | 0.198 | 0.00385 | 51.44 | < | 2e-16 | *** | [6 empty] | Cfi | 990000000 | 65000000 | 15.24 | < | 2e-16 | *** | [11 empty] | ## | UfiA | 76.6 | 0.396 | 193.41 | < | 2e-16 | *** | parameter Real | abs5NN | = | 0.125 | ; | parameter Real | abs5NN | = | 0.12659 | ; | ## | UfiA | 77.9 | 0.678 | 114.88 | < | 2e-16 | *** | parameter Real | abs5NN | = | 0.104 | ; | 0.832 | 0.82152
[42 empty] | Cfi | 29000000 | 522000 | 55.58 | < | 2e-16 | *** | [6 empty] | Ci | 752000 | 20000 | 37.6 | < | 2e-16 | *** | [11 empty] | ## | UfiB | 9940 | 216 | 45.98 | < | 2e-16 | *** | parameter Real | abs5SN | = | 0.0647 | ; | parameter Real | abs5SN | = | 0.13104 | ; | ## | UfiB | 9920 | 528 | 18.77 | < | 2e-16 | *** | parameter Real | abs5SN | = | 0.0669 | ; | 1.034 | 0.51055
[42 empty] | Ci | 858000 | 4620 | 185.74 | < | 2e-16 | *** | [6 empty] | Cw | 8650000 | 780000 | 11.09 | < | 2e-16 | *** | [11 empty] | ## | Ufl | 68 | 0.463 | 146.71 | < | 2e-16 | *** | parameter Real | abs5WN | = | 0.052 | ; | parameter Real | abs5WN | = | 0.14436 | ; | ## | Ufl | 67.9 | 0.591 | 114.85 | < | 2e-16 | *** | parameter Real | abs5WN | = | 0.0519 | ; | 0.99808 | 0.35951
[42 empty] | Cw | 2990000 | 49000 | 61.12 | < | 2e-16 | *** | [6 empty] | Cwi | 17100000 | 4790000 | 3.56 | 0.00037 | ***
[42 empty] | Cwi | 5280000 | 21200 | 249 | < | 2e-16 | *** | [6 empty] | e11 | -20.1 | 467 | -0.04 | 0.96563 | [13 empty] | ## | [1] | NightZone_4state_E | [5 empty] | parameter Real | CiN | = | 1810000 | ; | parameter Real | CiN | = | 1538247.9854 | ; | ## | [1] | NightZone_4state_E | [5 empty] | parameter Real | CiN | = | 1440000 | ; | 0.79558 | 0.93613
[42 empty] | e11 | -24.7 | 0.509 | -48.59 | < | 2e-16 | *** | [6 empty] | e22 | -13.2 | 543 | -0.02 | 0.98057 | [13 empty] | ## | Coefficients: | [6 empty] | parameter Real | CwN | = | 6480000 | ; | parameter Real | CwN | = | 10731463.1729 | ; | ## | Coefficients: | [6 empty] | parameter Real | CwN | = | 6420000 | ; | 0.99074 | 0.59824
[42 empty] | e22 | -11.8 | 10.6 | -1.12 | 0.26 | [8 empty] | e33 | -13.4 | 316 | -0.04 | 0.96607 | [13 empty] | ## | Estimate | Std. | Error | t | value | Pr(>¦t¦) |  | parameter Real | CwiN | = | 38700000 | ; | parameter Real | CwiN | = | 46855746.4387 | ; | ## | Estimate | Std. | Error | t | value | Pr(>¦t¦) |  | parameter Real | CwiN | = | 48800000 | ; | 1.261 | 1.0415
[42 empty] | e33 | -18.3 | 2.24 | -8.19 | 4.4e-16 | *** | [7 empty] | e44 | -14.3 | 664 | -0.02 | 0.98281 | [13 empty] | ## | Ti0 | 291 | 0.0213 | 13713.96 | < | 2e-16 | *** | [10 empty] | ## | Ti0 | 291 | 0.147 | 1983.05 | < | 2e-16 | ***
[42 empty] | e44 | -16.1 | 1.95 | -8.25 | 2.2e-16 | *** | [7 empty] | f1 | 0.23 | 0.00238 | 96.68 | < | 2e-16 | *** | [11 empty] | ## | Tw0 | 288 | 0.0474 | 6080.81 | < | 2e-16 | *** | parameter Real | f1N | = | 0.0653 | ; | parameter Real | f1N | = | 0.039868 | ; | ## | Tw0 | 287 | 0.0989 | 2905.97 | < | 2e-16 | *** | parameter Real | f1N | = | 0.0851 | ; | 1.3032 | 2.1346
[42 empty] | f1 | 0.38 | 0.00505 | 75.36 | < | 2e-16 | *** | [6 empty] | f2 | 0.0486 | 0.000425 | 114.51 | < | 2e-16 | *** | [11 empty] | ## | Twi0 | 292 | 0.0295 | 9892.15 | < | 2e-16 | *** | parameter Real | f2N | = | 0.215 | ; | parameter Real | f2N | = | 0.13751 | ; | ## | Twi0 | 292 | 0.048 | 6079.89 | < | 2e-16 | *** | parameter Real | f2N | = | 0.241 | ; | 1.1209 | 1.7526
[42 empty] | f2 | 0.0728 | 0.000416 | 175.16 | < | 2e-16 | *** | [6 empty] | f3 | 0.632 | 0.0103 | 61.45 | < | 2e-16 | *** | [11 empty] | ## | Tfi0 | 297 | 0.0893 | 3331.08 | < | 2e-16 | *** | parameter Real | f3N | = | 0.683 | ; | parameter Real | f3N | = | 0.80372 | ; | ## | Tfi0 | 297 | 0.13 | 2291.17 | < | 2e-16 | *** | parameter Real | f3N | = | 0.583 | ; | 0.85359 | 0.72538
[42 empty] | f3 | 0.418 | 0.00523 | 79.87 | < | 2e-16 | *** | [6 empty] | f4 | 0.0732 | 0.00111 | 65.86 | < | 2e-16 | *** | [11 empty] | ## | abs1E | 1.39e-09 | 3.55e-08 | 0.04 | 0.9687 |  |  | parameter Real | f5N | = | 0.0268 | ; | parameter Real | f5N | = | 0.018902 | ; | ## | abs1E | 3.57e-07 | 5.34e-06 | 0.07 | 0.9467 |  |  | parameter Real | f5N | = | 0.0303 | ; | 1.1306 | 1.603
[42 empty] | f4 | 0.126 | 0.0012 | 104.99 | < | 2e-16 | *** | [6 empty] | hcAw | 219 | 4.19 | 52.26 | < | 2e-16 | *** | [11 empty] | ## | abs1N | 0.113 | 0.0361 | 3.14 | 0.0017 | ** | [11 empty] | ## | abs1N | 9.54e-07 | 1.46e-05 | 0.07 | 0.948
[42 empty] | hcAw | 568 | 16.1 | 35.27 | < | 2e-16 | *** | [6 empty] | hwi | 85.9 | 0.653 | 131.52 | < | 2e-16 | *** | [11 empty] | ## | abs1S | 0.148 | 0.00998 | 14.79 | < | 2e-16 | *** | parameter Real | hwN | = | 180 | ; | parameter Real | hwN | = | 172.5091 | ; | ## | abs1S | 0.125 | 0.0122 | 10.21 | < | 2e-16 | *** | parameter Real | hwN | = | 147 | ; | 0.81667 | 0.85213
[42 empty] | hwi | 238 | 1.01 | 236.64 | < | 2e-16 | *** | [6 empty] | inf | 49.4 | 1.8 | 27.51 | < | 2e-16 | *** | [11 empty] | ## | abs1W | 0.205 | 0.0076 | 27.01 | < | 2e-16 | *** | parameter Real | hwiN | = | 521 | ; | parameter Real | hwiN | = | 775.225 | ; | ## | abs1W | 0.23 | 0.0108 | 21.35 | < | 2e-16 | *** | parameter Real | hwiN | = | 542 | ; | 1.0403 | 0.69915
[42 empty] | inf | 58 | 0.107 | 543.78 | < | 2e-16 | *** | [6 empty] | p11 | -4.61 | 0.0214 | -215.25 | < | 2e-16 | *** | [11 empty] | ## | abs2E | 0.754 | 0.0381 | 19.76 | < | 2e-16 | *** | parameter Real | infN | = | 36.1 | ; | parameter Real | infN | = | 50.308 | ; | ## | abs2E | 0.755 | 0.0482 | 15.64 | < | 2e-16 | *** | parameter Real | infN | = | 30.3 | ; | 0.83934 | 0.60229
[42 empty] | p11 | -15.3 | 0.301 | -50.74 | < | 2e-16 | *** | [6 empty] | p22 | -4.85 | 0.0226 | -214.32 | < | 2e-16 | *** | [11 empty] | ## | abs2N | 0.337 | 0.0527 | 6.4 | 1.7e-10 | *** |  | parameter Real | UwN | = | 150.1502 | ; | parameter Real | UwN | = | 132.5141 | ; | ## | abs2N | 0.31 | 0.105 | 2.95 | 0.0031 | ** |  | parameter Real | UwN | = | 173.6111 | ; | 1.1562 | 1.3101
[42 empty] | p22 | -5.4 | 0.0267 | -202.07 | < | 2e-16 | *** | [6 empty] | p33 | -5.68 | 0.0222 | -255.8 | < | 2e-16 | *** | [11 empty] | ## | abs2S | 0.621 | 0.021 | 29.58 | < | 2e-16 | *** | [10 empty] | ## | abs2S | 0.634 | 0.0263 | 24.1 | < | 2e-16 | ***
[42 empty] | p33 | -7.38 | 0.0215 | -343.38 | < | 2e-16 | *** | [6 empty] | p44 | -5.31 | 0.0226 | -234.52 | < | 2e-16 | *** | [11 empty] | ## | abs2W | 0.531 | 0.0163 | 32.62 | < | 2e-16 | *** | parameter Real | CfiD | = | 996000000 | ; | parameter Real | CfiD | = | 14177850 | ; | ## | abs2W | 0.524 | 0.0228 | 22.99 | < | 2e-16 | *** | parameter Real | CfiD | = | 11200000 | ; | 0.011245 | 0.78996
[42 empty] | p44 | -6.87 | 0.0197 | -347.91 | < | 2e-16 | *** | [6 empty] | Re | 0.00285 | 7.68e-05 | 37.07 | < | 2e-16 | *** | [11 empty] | ## | abs3E | 0.0971 | 0.0476 | 2.04 | 0.0415 | * |  | parameter Real | CfiN | = | 989000000 | ; | parameter Real | CfiN | = | 14177850 | ; | ## | abs3E | 4.06e-10 | 1.16e-08 | 0.04 | 0.9721 |  |  | parameter Real | CfiN | = | 2620000 | ; | 0.0026491 | 0.1848
[42 empty] | Re | 0.00464 | 2.46e-05 | 188.79 | < | 2e-16 | *** | [6 empty] | UfiA | 170 | 1.77 | 96.07 | < | 2e-16 | *** | [11 empty] | ## | abs3N | 3.28e-11 | 1.14e-09 | 0.03 | 0.977 |  |  | parameter Real | UfDN | = | 76.7 | ; | parameter Real | UfDN | = | 369.7988 | ; | ## | abs3N | 1.23e-07 | 2.45e-06 | 0.05 | 0.9601 |  |  | parameter Real | UfDN | = | 270.471 | ; | 3.5263 | 0.7314
[42 empty] | UfiA | 492 | 2.67 | 184.53 | < | 2e-16 | *** | [6 empty] | UfiB | 1380 | 946 | 1.46 | 0.14508 | [13 empty] | ## | abs3S | 0.055 | 0.0258 | 2.13 | 0.0331 | * |  | parameter Real | Ufi | = | 0.00124 | ; | parameter Real | Ufi | = | 184.8994 | ; | ## | abs3S | 0.0649 | 0.0483 | 1.34 | 0.1796 |  |  | parameter Real | Ufi | = | 209 | ; | 168548.3871 | 1.1303
[42 empty] | UfiB | 210 | 7.91 | 26.58 | < | 2e-16 | *** | [24 empty] | ## | abs3W | 0.162 | 0.0219 | 7.37 | 1.8e-13 | *** |  | parameter Real | UfND | = | 32.6 | ; | parameter Real | UfND | = | 369.7988 | ; | ## | abs3W | 0.0128 | 0.0678 | 0.19 | 0.8498 |  |  | parameter Real | UfND | = | 201.3662 | ; | 6.1769 | 0.54453
[55 empty] | [1] | MultiZoneWall_2state_A | [16 empty] | ## | abs4E | 0.0729 | 0.0045 | 16.21 | < | 2e-16 | *** | [10 empty] | ## | abs4E | 0.0784 | 0.00643 | 12.2 | < | 2e-16 | ***
[55 empty] | Coefficients: | [17 empty] | ## | abs4N | 0.125 | 0.0109 | 11.39 | < | 2e-16 | *** | [10 empty] | ## | abs4N | 0.104 | 0.0156 | 6.69 | 2.4e-11 | ***
[43 empty] | Wall | [11 empty] | Estimate | Std. | Error | t | value | Pr(>¦t¦) | [12 empty] | ## | abs4S | 0.0647 | 0.00269 | 24.07 | < | 2e-16 | *** | [10 empty] | ## | abs4S | 0.0669 | 0.00359 | 18.65 | < | 2e-16 | ***
[43 empty] | 297 | 0.0801 | 3708.09 | <2e-16 | *** | [7 empty] | TfiD0 | 290 | 0.368 | 790.07 | < | 2e-16 | *** | [11 empty] | ## | abs4W | 0.052 | 0.00207 | 25.17 | < | 2e-16 | *** | [10 empty] | ## | abs4W | 0.0519 | 0.00284 | 18.3 | < | 2e-16 | ***
[42 empty] | TfiN0 | 294 | 0.043 | 6835.63 | <2e-16 | *** | [7 empty] | TfiN0 | 292 | 0.367 | 796.23 | < | 2e-16 | *** | [11 empty] | ## | Cfi | 990000000 | 67400000 | 14.7 | < | 2e-16 | *** | [10 empty] | ## | Cfi | 989000000 | 74300000 | 13.3 | < | 2e-16 | ***
[42 empty] | abs5D | 0.09 | 0.00175 | 51.34 | <2e-16 | *** | [7 empty] | abs5D | 1.24e-07 | 2.21e-06 | 0.06 | 0.96 | [13 empty] | ## | Ci | 1810000 | 10000 | 180.04 | < | 2e-16 | *** | [10 empty] | ## | Ci | 1440000 | 53700 | 26.76 | < | 2e-16 | ***
[42 empty] | abs5N | 0.192 | 0.00354 | 54.37 | <2e-16 | *** | [7 empty] | abs5N | 4.18e-08 | 8.3e-07 | 0.05 | 0.96 | [13 empty] | ## | Cw | 6480000 | 152000 | 42.79 | < | 2e-16 | *** | [10 empty] | ## | Cw | 6420000 | 201000 | 31.99 | < | 2e-16 | ***
[42 empty] | CfiD | 8270000 | 124000 | 66.77 | <2e-16 | *** | [7 empty] | CfiD | 19200000 | 2600000 | 7.38 | 2.1e-13 | *** | [12 empty] | ## | Cwi | 38700000 | 1600000 | 24.22 | < | 2e-16 | *** | [10 empty] | ## | Cwi | 48800000 | 2770000 | 17.62 | < | 2e-16 | ***
[42 empty] | CfiN | 25000000 | 376000 | 66.52 | <2e-16 | *** | [25 empty] | ## | e11 | -11.9 | 0.602 | -19.75 | < | 2e-16 | *** | [10 empty] | ## | e11 | -8.16 | 0.22 | -37 | < | 2e-16 | ***
[42 empty] | e55 | 3.73 | 1.42 | 2.62 | 0.0087 | ** | [7 empty] | CfiN | 65100000 | 33200000 | 1.96 | 0.05 | * | [12 empty] | ## | e22 | -16 | 715 | -0.02 | 0.9821 | [12 empty] | ## | e22 | -14.3 | 14.2 | -1.01 | 0.3146
[42 empty] | e66 | -13.1 | 7.16 | -1.83 | 0.0676 | . | [7 empty] | e55 | 8.17 | 0.0727 | 112.45 | < | 2e-16 | *** | [11 empty] | ## | e33 | -13.6 | 89 | -0.15 | 0.8785 | [12 empty] | ## | e33 | -13.1 | 22.7 | -0.58 | 0.5635
[42 empty] | f5D | 0.0658 | 0.000707 | 93.12 | <2e-16 | *** | [7 empty] | e66 | 7.12 | 0.135 | 52.65 | < | 2e-16 | *** | [11 empty] | ## | e44 | -24.1 | 228 | -0.11 | 0.9157 | [12 empty] | ## | e44 | -16.1 | 37.3 | -0.43 | 0.666
[42 empty] | f5N | 0.118 | 0.00113 | 104.59 | <2e-16 | *** | [7 empty] | p55 | -5.06 | 0.0512 | -98.95 | < | 2e-16 | *** | [11 empty] | ## | f1 | 0.0653 | 0.000562 | 116.17 | < | 2e-16 | *** | [10 empty] | ## | f1 | 0.0851 | 0.000843 | 100.85 | < | 2e-16 | ***
[42 empty] | p55 | -6.92 | 0.0216 | -319.69 | <2e-16 | *** | [7 empty] | p99 | -4.89 | 0.0373 | -131.12 | < | 2e-16 | *** | [11 empty] | ## | f2 | 0.215 | 0.00127 | 169.98 | < | 2e-16 | *** | [10 empty] | ## | f2 | 0.241 | 0.0019 | 126.81 | < | 2e-16 | ***
[42 empty] | p99 | -6.23 | 0.033 | -188.82 | <2e-16 | *** | [7 empty] | UfDN | 198 | 4.01 | 49.45 | < | 2e-16 | *** | [11 empty] | ## | f3 | 0.683 | 0.00197 | 347.47 | < | 2e-16 | *** | [10 empty] | ## | f3 | 0.583 | 0.00624 | 93.49 | < | 2e-16 | ***
[42 empty] | UfDN | 502 | 7.41 | 67.76 | <2e-16 | *** | [7 empty] | Ufi | 0.000348 | 0.00304 | 0.11 | 0.91 | [13 empty] | ## | f4 | 0.0268 | 0.000143 | 186.8 | < | 2e-16 | *** | [10 empty] | ## | f4 | 0.0303 | 0.000199 | 152.73 | < | 2e-16 | ***
[42 empty] | Ufi | 393 | 5.6 | 70.16 | <2e-16 | *** | [7 empty] | UfND | 221 | 3.53 | 62.76 | < | 2e-16 | *** | [11 empty] | ## | hcAw | 180 | 1.25 | 143.84 | < | 2e-16 | *** | [10 empty] | ## | hcAw | 147 | 1.85 | 79.63 | < | 2e-16 | ***
[42 empty] | UfND | 506 | 2.49 | 203.18 | <2e-16 | *** | [25 empty] | ## | hwi | 521 | 3.19 | 163.23 | < | 2e-16 | *** | [10 empty] | ## | hwi | 542 | 3.97 | 136.3 | < | 2e-16 | ***
[73 empty] | ## | inf | 36.1 | 0.177 | 203.65 | < | 2e-16 | *** | [10 empty] | ## | inf | 30.3 | 0.767 | 39.46 | < | 2e-16 | ***
[73 empty] | ## | p11 | -7.11 | 0.0185 | -383.23 | < | 2e-16 | *** | [10 empty] | ## | p11 | -5.33 | 0.0252 | -211.1 | < | 2e-16 | ***
[73 empty] | ## | p22 | -6.61 | 0.0154 | -427.83 | < | 2e-16 | *** | [10 empty] | ## | p22 | -6.19 | 0.024 | -258.36 | < | 2e-16 | ***
[73 empty] | ## | p33 | -6.92 | 0.0167 | -413.42 | < | 2e-16 | *** | [10 empty] | ## | p33 | -6.89 | 0.0269 | -256.12 | < | 2e-16 | ***
[73 empty] | ## | p44 | -6.28 | 0.0173 | -362.64 | < | 2e-16 | *** | [10 empty] | ## | p44 | -6.1 | 0.0249 | -244.84 | < | 2e-16 | ***
[73 empty] | ## | Re | 0.00666 | 4.95e-05 | 134.45 | < | 2e-16 | *** | [10 empty] | ## | Re | 0.00576 | 8.47e-05 | 68.01 | < | 2e-16 | ***
[73 empty] | ## | UfiA | 32.6 | 0.352 | 92.51 | < | 2e-16 | *** | [10 empty] | ## | UfiA | 32.4 | 0.42 | 77.3 | < | 2e-16 | ***
[73 empty] | ## | UfiB | 579 | 282 | 2.05 | 0.0402 | * | [11 empty] | ## | UfiB | 1510 | 367 | 4.1 | 4.2e-05 | ***
[73 empty] | ## | --- | [16 empty] | ## | ---
[73 empty] | ## | Signif. | codes: | 0 | '***' | 0.001 | '**' | 0.01 | [10 empty] | ## | Signif. | codes: | 0 | '***' | 0.001 | '**' | 0.01
[73 empty] | ## | [1] | MultiZoneWall_2state_A | [15 empty] | ## | [1] | MultiZoneWall_2state_A
[73 empty] | ## | Coefficients: | [16 empty] | ## | Coefficients:
[73 empty] | ## | Estimate | Std. | Error | t | value | Pr(>¦t¦) | [11 empty] | ## | Estimate | Std. | Error | t | value | Pr(>¦t¦)
[73 empty] | ## | TfiD0 | 292 | 0.0555 | 5264.37 | <2e-16 | *** | *** | [10 empty] | ## | TfiD0 | 293 | 0.0149 | 19713.77 | <2e-16 | *** | ***
[73 empty] | ## | TfiN0 | 297 | 0.0861 | 3455.46 | <2e-16 | *** | *** | [10 empty] | ## | TfiN0 | 292 | 0.0267 | 10924.87 | <2e-16 | *** | ***
[73 empty] | ## | abs5D | 0.179 | 0.00282 | 63.65 | <2e-16 | *** | [11 empty] | ## | CfiD | 11200000 | 156000 | 71.66 | <2e-16 | ***
[73 empty] | ## | abs5N | 0.0779 | 0.00133 | 58.46 | <2e-16 | *** | [11 empty] | ## | CfiN | 2620000 | 95900 | 27.33 | <2e-16 | ***
[73 empty] | ## | CfiD | 996000000 | 21800000 | 45.75 | <2e-16 | *** | [11 empty] | ## | e55 | -13.4 | 8.32 | -1.61 | 0.11
[73 empty] | ## | CfiN | 989000000 | 82300000 | 12.02 | <2e-16 | *** | [11 empty] | ## | e66 | -14.1 | 9.21 | -1.53 | 0.13
[73 empty] | ## | e55 | -16.6 | 4.77 | -3.48 | 0.0005 | *** | *** | [10 empty] | ## | p55 | -7.98 | 0.022 | -363.26 | <2e-16 | *** | ***
[73 empty] | ## | e66 | -21.1 | 45.1 | -0.47 | 0.6392 |  | *** | [10 empty] | ## | p99 | -7.19 | 0.0273 | -262.8 | <2e-16 | *** | ***
[73 empty] | ## | f5D | 0.0483 | 0.000179 | 269.57 | <2e-16 | *** | *** | [10 empty] | ## | UfDN | 991 | 7.89 | 125.5 | <2e-16 | *** | ***
[73 empty] | ## | f5N | 0.0264 | 8e-05 | 330.55 | <2e-16 | *** | *** | [10 empty] | ## | Ufi | 209 | 2.79 | 74.97 | <2e-16 | *** | ***
[73 empty] | ## | p55 | -6.13 | 0.0179 | -341.54 | <2e-16 | *** | *** | [10 empty] | ## | UfND | 439 | 8.11 | 54.08 | <2e-16 | *** | ***
[73 empty] | ## | p99 | -6.23 | 0.017 | -366.51 | <2e-16 | ***
[73 empty] | ## | UfDN | 76.7 | 0.5 | 153.29 | <2e-16 | *** | ***
[73 empty] | ## | Ufi | 0.00124 | 0.0623 | 0.02 | 0.9841
[73 empty] | ## | UfND | 32.6 | 0.33 | 99.02 | <2e-16 | ***
Note on X21: Glenn Reynders: geen gegevens
Note on X27: Glenn Reynders: geen gegevens aanname = hout
Note on AA35: REYNDERG: verschilt van Dymola-waarde, maar bekomen via matlab: Window_layMul_a/Awin/(Te-Ti) echte waarde zal dan nog iets hoger liggen want frame zit hier niet in!
Note on B36: Glenn Reynders: tegoei doen!
Note on AA49: REYNDERG: verschilt van Dymola-waarde, maar bekomen via matlab: Window_layMul_a/Awin/(Te-Ti) echte waarde zal dan nog iets hoger liggen want frame zit hier niet in!
Note on AE49: Glenn Reynders: timber IDEAS
Note on X53: Glenn Reynders: geen gegevens

## Tabula RefULG 2
Thermal properties: Detached Single Family House 71-90 | [31 empty] | Parameters greybox: 4state day zone, 4 state night zone, 1 state interior floor | [9 empty] | Estimated PRBS | [12 empty] | Estimated In Use
[32 empty] | (Models DayZone_5state_B, NightZone_4state_A) | [36 empty] | Parameter | RC | GBPRBS | GBINUSE | SOLNEWS IN USE
Global geometrical data | [7 empty] | Surface properties | [10 empty] | Component properties | [12 empty] | Parameter | Theoretical |  |  | TO paste in dymola | [6 empty] | DayZone_5state_B | [5 empty] | TO paste in dymola | [5 empty] | [1] | DayZone_5state_B | [12 empty] | abs1D | 0.080493 | 0.16 | 0.19 | [8 empty] | SolNESW INUSE |  |  |  |  | SolNESW THEO
Protected volume | 462.8 | m³ | Window area |  |  | 24.4 | m² |  | Surface properties | [12 empty] | Tabula | 0.85 | W/m²K | [5 empty] | parameter | Real | abs1D | 0.080493 | ; | 0.16419 | parameter | Real | abs1D | = | 0.080493 | ; | Coefficients: | [6 empty] | parameter | Real | abs1D | = | 0.16 | ; | Coefficients: | [13 empty] | abs2D | 0.55922 | 0.318 | 0.38 | ## | [1] | DayZone_5state_E
[8 empty] | ID | From Zone | To Zone | Construction type | Area [m²] | Orientation | U-waarde | U*A | Cth |  | Cth2 |  | Roof |  | U= | 0.31273 | W/m²K |  | C= | 56952 | C2= | 16380 | parameter | Real | abs2D | 0.55922 | ; | 0.42146 | parameter | Real | abs2D | = | 0.55922 | ; | Estimate | Std. | Error | t | value |  |  | parameter | Real | abs2D | = | 0.318 | ; | Estimate | Std. | Error | t | value | Pr(>¦t¦) |  | TO paste in dymola | [6 empty] | abs3D | 0.032272 | 0.262 | 0.0505 | ## | Coefficients: | [6 empty] | parameter Real | abs1ED | = | 0.128 | ; | parameter Real | abs1ED | = | 0.11917 | ;
Usable floor area | 168.3 | m² | Front | Gf | 11.68% |  | 2.85 | W1 | 0 | 1 | Wall External | 15.2145 | front | 0.31684 | 4.8206 | 5160396.3503 | 339176.25 | 2754128.4135 |  |  | layers | thickness [m] | lambda [W/mK] | rho [kg/m³] | c [J/kgK] | R [m²K/W] | C [J/m²K] |  |  | parameter | Real | abs3D | 0.032272 | ; | 0.1351 | parameter | Real | abs3D | = | 0.032272 | ; | Ti0 | 299 | 0.0963 | 3101.23 | <2e-16 |  |  | parameter | Real | abs3D | = | 0.262 | ; | Ti0 | 291 | 0.142 | 2053.18 | < | 2e-16 | *** | parameter | Real | abs1D | = | 0.19 | ; |  | abs4D | 0.16401 | 0.156 | 0.203 | ## | Estimate | Std. | Error | t | value | Pr(>¦t¦) |  | parameter Real | abs1ND | = | 0.131 | ; | parameter Real | abs1ND | = | 0.10782 | ;
Day zone | 62 | m² | Right | Gf | 12.91% |  | 3.15 | W2 | 0 | 1 | Wall External | 0 | right | 0.31684 | 0 | 0 | #DIV/0! | 0 |  |  | tiled roof | 0.025 | 1.3 | 1700 | 840 | 0.019231 | 35700 | *voegen niet ingerekend |  | parameter | Real | abs4D | 0.16401 | ; | 0.16167 | parameter | Real | abs4D | = | 0.16401 | ; | Tw0 | 295 | 0.0492 | 5996.7 | <2e-16 |  |  | parameter | Real | abs4D | = | 0.156 | ; | Tw0 | 289 | 0.112 | 2573.84 | < | 2e-16 | *** | parameter | Real | abs2D | = | 0.38 | ; | [5 empty] | ## | Ti0 | 292 | 0.125 | 2332.5 | < | 2e-16 | *** | parameter Real | abs1SD | = | 0.111 | ; | parameter Real | abs1SD | = | 0.1116 | ;
Night zone | 106.3 | m² | Back | Gf | 12.09% |  | 2.95 | W3 | 0 | 1 | Wall External | 15.2145 | back | 0.31684 | 4.8206 | 5160396.3503 | 339176.25 | 2754128.4135 |  |  | air gap | 0.03 | 6 | 0 | 0 | 0.18 | 0 | [6 empty] | ; | [7 empty] | Twi0 | 299 | 0.0266 | 11253.68 | <2e-16 | [8 empty] | Twi0 | 295 | 0.0551 | 5345.13 | < | 2e-16 | *** | parameter | Real | abs3D | = | 0.0505 | ; |  | CiD | 897190.7346 | 2950000 | 3560000 | ## | Tw0 | 289 | 0.0469 | 6173.53 | < | 2e-16 | *** | parameter Real | abs1WD | = | 0.109 | ; | parameter Real | abs1WD | = | 0.12295 | ;
|  |  | Left | Gf | 13.32% |  | 3.25 | W4 | 0 | 1 | Wall External | 0 | left | 0.31684 | 0 | 0 | #DIV/0! | 0 |  |  | insulation | 0.0725 | 0.024 | 80 | 840 | 3.0208 | 4872 | Everything outside insulation layer is ignored (ventilated cavity) |  | parameter | Real | CiD | 897190.7346 | ; | 2745646 | parameter | Real | CiD | = | 897190.7346 | ; | Tfi0 | 297 | 0.0932 | 3182.59 | <2e-16 |  |  | parameter | Real | CiD | = | 2950000 | ; | Tfi0 | 290 | 0.124 | 2333.53 | < | 2e-16 | *** | parameter | Real | abs4D | = | 0.203 | ; |  | CwD | 5508256.8271 | 23100000 | 32200000 | ## | Twi0 | 295 | 0.0341 | 8651.74 | < | 2e-16 | *** | parameter Real | abs2ED | = | 0.892 | ; | parameter Real | abs2ED | = | 0.82793 | ;
|  |  | Front | Ff | 11.68% |  | 2.85 | W5 | 0 | 1 | Window | 2.85 | front | 2 | 5.7 | 0 | 0 | 0 |  |  | gipspleister | 0.02 | 0.6 | 975 | 840 | 0.033333 | 16380 |  |  | parameter | Real | CwD | 5508256.8271 | ; | 14395560 | parameter | Real | CwD | = | 5508256.8271 | ; | Tfl0 | 297 | 0.0292 | 10162.7 | <2e-16 |  |  | parameter | Real | CwD | = | 23100000 | ; | Tfl0 | 292 | 0.0725 | 4026.39 | < | 2e-16 | *** | [7 empty] | CwiD | 13531046.9388 | 30400000 | 25400000 | ## | Tfi0 | 291 | 0.105 | 2773.71 | < | 2e-16 | *** | parameter Real | abs2ND | = | 0.723 | ; | parameter Real | abs2ND | = | 0.74908 | ;
|  |  | Right | Ff | 12.91% |  | 3.15 | W6 | 0 | 1 | Window | 3.15 | right | 2 | 6.3 | 0 | 0 | 0 | [11 empty] | parameter | Real | CwiD | 13531046.9388 | ; | 26154150 | parameter | Real | CwiD | = | 13531046.9388 | ; | abs1 | 0.16 | 0.00154 | 103.9 | <2e-16 |  |  | parameter | Real | CwiD | = | 30400000 | ; | abs1 | 0.19 | 0.00231 | 82.21 | < | 2e-16 | *** | parameter | Real | CiD | = | 3560000 | ; |  | CflD | 6879520 | 15600000 | 0 | ## | Tfl0 | 291 | 0.0384 | 7597.52 | < | 2e-16 | *** | parameter Real | abs2SD | = | 0.763 | ; | parameter Real | abs2SD | = | 0.77536 | ;
|  |  | Back | Ff | 12.09% |  | 2.95 | W7 | 0 | 1 | Window | 2.95 | back | 2 | 5.9 | 0 | 0 | 0 |  |  |  | Tabula | 1 | W/m²K | [5 empty] | parameter | Real | CflD | 6879520 | ; | 12228720 | parameter | Real | CflD | = | 6879520 | ; | abs2 | 0.318 | 0.00213 | 149.15 | <2e-16 |  |  | parameter | Real | CflD | = | 15600000 | ; | abs2 | 0.38 | 0.00136 | 278.99 | < | 2e-16 | *** | parameter | Real | CwD | = | 32200000 | ; | [5 empty] | ## | abs1E | 0.128 | 0.00244 | 52.35 | < | 2e-16 | *** | parameter Real | abs2WD | = | 0.828 | ; | parameter Real | abs2WD | = | 0.85421 | ;
|  |  | Left | Ff | 13.32% |  | 3.25 | W8 | 0 | 1 | Window | 3.25 | left | 2 | 6.5 | 0 | 0 | 0 |  | Wall external |  | U= | 0.31684 | W/m²K |  | C= | 339176.25 | C2= | 181020 |  |  |  |  | ; | [7 empty] | abs3 | 0.262 | 0.00868 | 30.21 | <2e-16 | [8 empty] | abs3 | 0.0505 | 0.00827 | 6.11 | 1.1e-09 | *** |  | parameter | Real | CwiD | = | 25400000 | ; |  | f1D | 0.024148 | 0.117 | 0.0704 | ## | abs1N | 0.131 | 0.00823 | 15.98 | < | 2e-16 | *** | parameter Real | abs3ED | = | 0.273 | ; | parameter Real | abs3ED | = | 0.047779 | ;
|  |  | Summarizing ratios |  |  |  |  | W9 | ground | 1 | Floor | 62 |  | 0.30568 | 18.952 | 23489785 | 378867.5 | 6879520 |  |  | layers | thickness [m] | lambda [W/mK] | rho [kg/m³] | c [J/kgK] | R [m²K/W] | C [J/m²K] |  |  | parameter | Real | f1D | 0.024148 | ; | 0.065891 | parameter | Real | f1D | = | 0.024148 | ; | abs4 | 0.156 | 0.00145 | 107.8 | <2e-16 |  |  | parameter | Real | f1D | = | 0.117 | ; | abs4 | 0.203 | 0.00114 | 177.92 | < | 2e-16 | *** | parameter | Real | CflD | = | 0 | ; |  | f2D | 0.16777 | 0.225 | 0.137 | ## | abs1S | 0.111 | 0.00135 | 81.97 | < | 2e-16 | *** | parameter Real | abs3ND | = | 3.02e-07 | ; | parameter Real | abs3ND | = | 0.043229 | ;
[8 empty] | W10 | 0 | 1 | Roof | 0 |  | 0.31273 | 0 | 4476427.2 | 56952 | 1287468 |  |  | Brick | 0.1 | 1.1 | 1850 | 840 | 0.090909 | 155400 |  |  | parameter | Real | f2D | 0.16777 | ; | 0.16129 | parameter | Real | f2D | = | 0.16777 | ; | abs5 | 0.0935 | 0.0016 | 58.4 | <2e-16 |  |  | parameter | Real | f2D | = | 0.225 | ; | abs5 | 0.118 | 0.000595 | 198 | < | 2e-16 | *** | [7 empty] | f3D | 0.70968 | 0.465 | 0.769 | ## | abs1W | 0.109 | 0.0024 | 45.63 | < | 2e-16 | *** | parameter Real | abs3SD | = | 0.0496 | ; | parameter Real | abs3SD | = | 0.044746 | ;
|  |  | compactness |  | 1.8015 | m |  | W11 | 0 | 1 | Door | 9.5 |  | 4 | 38 | 346940 | 36520 | 0 |  |  | Air gap | 0 | 1 | 1800 | 1000 | 0 | 0 |  |  | parameter | Real | f3D | 0.70968 | ; | 0.64236 | parameter | Real | f3D | = | 0.70968 | ; | Cfi | 13100000 | 252000 | 51.84 | <2e-16 |  |  | parameter | Real | f3D | = | 0.465 | ; | Cfi | 812000000 | 25300000 | 32.12 | < | 2e-16 | *** | parameter | Real | f1D | = | 0.0704 | ; |  | f4D | 0.049202 | 0.11 | 0.0725 | ## | abs2E | 0.892 | 0.0106 | 84.42 | < | 2e-16 | *** | parameter Real | abs3WD | = | 4.72e-07 | ; | parameter Real | abs3WD | = | 0.049296 | ;
Unusable floor area | 0 | m² | envelope surface/ total floor |  | 1.5264 |  |  | W12 | 0 | 2 | Wall External | 26.0855 | front | 0.31684 | 8.265 | 8847582.7747 | 339176.25 | 4721997.5865 |  |  | Insulation | 0.0625 | 0.024 | 30 | 1470 | 2.6042 | 2756.25 | 1 cm isolatie om Uwaarde te halen. In specificatie : geen isolatie? |  | parameter | Real | f4D | 0.049202 | ; | 0.064978 | parameter | Real | f4D | = | 0.049202 | ; | [7 empty] | parameter | Real | f4D | = | 0.11 | ; | [7 empty] | parameter | Real | f2D | = | 0.137 | ; | [5 empty] | ## | abs2N | 0.723 | 0.0355 | 20.36 | < | 2e-16 | *** | parameter Real | abs4ED | = | 0.3 | ; | parameter Real | abs4ED | = | 0.24281 | ;
Attic (h>1.8m) | 0 |  | envelope surface/ usable floor area |  | 1.5264 |  |  | W13 | 0 | 2 | Wall External | 0 | right | 0.31684 | 0 | 0 | #DIV/0! | 0 |  |  | Brick I | 0.14 | 0.54 | 1400 | 840 | 0.25926 | 164640 | EPS: wij hebben dat thuis en ons huis is van die periode | [5 empty] | ; | [7 empty] | Cfl | 15600000 | 67000 | 232.84 | <2e-16 | [8 empty] | Cfl | 15000000 | 733000 | 20.42 | < | 2e-16 | *** | parameter | Real | f3D | = | 0.769 | ; |  | hwD | 56.0807 | 637 | 278 | ## | abs2S | 0.763 | 0.00607 | 125.73 | < | 2e-16 | *** | parameter Real | abs4ND | = | 0.136 | ; | parameter Real | abs4ND | = | 0.21969 | ;
Attic (h<1.8m) | 0 | [6 empty] | W14 | 0 | 2 | Wall External | 26.0855 | back | 0.31684 | 8.265 | 8847582.7747 | 339176.25 | 4721997.5865 |  |  | Plaster | 0.02 | 0.6 | 975 | 840 | 0.033333 | 16380 |  |  | parameter | Real | hwD | 56.0807 | ; | 298.5918 | parameter | Real | hwD | = | 56.0807 | ; | Ci | 2950000 | 42900 | 68.74 | <2e-16 |  |  | parameter | Real | hwD | = | 637 | ; | Ci | 3560000 | 405000 | 8.81 | < | 2e-16 | *** | parameter | Real | f4D | = | 0.0725 | ; |  | hflD | 128.9109 | 795 | 215 | ## | abs2W | 0.828 | 0.0105 | 78.54 | < | 2e-16 | *** | parameter Real | abs4SD | = | 0.252 | ; | parameter Real | abs4SD | = | 0.2274 | ;
|  |  | Window area/ total floor area |  | 14.5% |  |  | W15 | 0 | 2 | Wall External | 0 | left | 0.31684 | 0 | 0 | #DIV/0! | 0 | [11 empty] | parameter | Real | hflD | 128.9109 | ; | 278.8644 | parameter | Real | hflD | = | 128.9109 | ; | Cw | 23100000 | 232000 | 99.92 | <2e-16 |  |  | parameter | Real | hflD | = | 795 | ; | Cw | 32200000 | 1890000 | 17.04 | < | 2e-16 | *** | [7 empty] | hwiD | 259.7933 | 1310 | 457 | ## | abs3E | 0.273 | 0.0812 | 3.37 | 0.00076 | *** |  | parameter Real | abs4WD | = | 0.279 | ; | parameter Real | abs4WD | = | 0.25052 | ;
|  |  | Window area/ usable floor area |  | 14.5% |  |  | W16 | 0 | 2 | Window | 2.85 | front | 2 | 5.7 | 0 | 0 | 0 |  | Wall internal |  | U= | 1.2108 | W/m²K |  | C= | 197400 | C2= | 197400 | parameter | Real | hwiD | 259.7933 | ; | 721.0005 | parameter | Real | hwiD | = | 259.7933 | ; | Cwi | 30400000 | 78800 | 386.04 | <2e-16 |  |  | parameter | Real | hwiD | = | 1310 | ; | Cwi | 25400000 | 316000 | 80.53 | < | 2e-16 | *** | parameter | Real | hwD | = | 278 | ; | 2.25 | infD | 74.9925 | 253 | 272 | ## | abs3N | 3.02e-07 | 1.09e-05 | 0.03 | 0.9779 |  |  | parameter Real | abs5ED | = | 0.202 | ; | parameter Real | abs5ED | = | 0.24281 | ;
|  |  | Window area/envelope area |  | 9.498% |  |  | W17 | 0 | 2 | Window | 3.15 | right | 2 | 6.3 | 0 | 0 | 0 |  |  | layers | thickness [m] | lambda [W/mK] | rho [kg/m³] | c [J/kgK] | R [m²K/W] | C [J/m²K] |  |  | parameter | Real | infD | 74.9925 | ; | 110.5333 | parameter | Real | infD | = | 74.9925 | ; | e11 | -5.92 | 0.0517 | -114.57 | <2e-16 |  |  | parameter | Real | infD | = | 253 | ; | e11 | -6.08 | 0.23 | -26.41 | < | 2e-16 | *** | parameter | Real | hflD | = | 215 | ; | 1.54 | UwD | 11.1113 | 217.3913 | 326.7974 | ## | abs3S | 0.0496 | 0.0331 | 1.5 | 0.13418 |  |  | parameter Real | abs5ND | = | 2.47e-07 | ; | parameter Real | abs5ND | = | 0.21969 | ;
Total floor surface | 168.3 | m² | [5 empty] | W18 | 0 | 2 | Window | 2.95 | back | 2 | 5.9 | 0 | 0 | 0 |  |  | pleister | 0.02 | 0.6 | 975 | 840 | 0.033333 | 16380 |  |  | parameter | Real | UwD | 11.1113 | ; | 66.8358 | parameter | Real | UwD | = | 11.1113 | ; | e22 | -13.3 | 65 | -0.2 | 0.84 |  |  | parameter | Real | UwD | = | 217.3913 | ; | e22 | -27.7 | 2.08 | -13.34 | < | 2e-16 | *** | parameter | Real | hwiD | = | 457 | ; | 3.7 | UflD | 20.5039 | 81.9 | 75.9 | ## | abs3W | 4.72e-07 | 3.57e-06 | 0.13 | 0.89486 |  |  | parameter Real | abs5SD | = | 0.19 | ; | parameter Real | abs5SD | = | 0.2274 | ;
= usable area x | 1 |  | Nightzone/usable floor area |  | 0.63161 |  |  | W19 | 0 | 2 | Window | 3.25 | left | 2 | 6.5 | 0 | 0 | 0 |  |  | metselwerk | 0.14 | 0.54 | 1400 | 840 | 0.25926 | 164640 |  |  | parameter | Real | UflD | 20.5039 | ; | 43.8002 | parameter | Real | UflD | = | 20.5039 | ; | e33 | -15.6 | 83.5 | -0.19 | 0.85 |  |  | parameter | Real | UflD | = | 81.9 | ; | e33 | -23.8 | 9 | -2.65 | 0.0081 | ** |  | parameter | Real | infD | = | 272 | ; | 18.2 |  |  |  |  | ## | abs4E | 0.3 | 0.00346 | 86.73 | < | 2e-16 | *** | parameter Real | abs5WD | = | 0.198 | ; | parameter Real | abs5WD | = | 0.25052 | ;
[8 empty] | W20 | 0 | 2 | Roof | 78.6 | front/back | 0.31273 | 24.5806 | 4476427.2 | 56952 | 1287468 |  |  | pleister | 0.02 | 0.6 | 975 | 840 | 0.033333 | 16380 | [6 empty] | ; | [7 empty] | e44 | -11.3 | 53 | -0.21 | 0.83 | [8 empty] | e44 | -16.4 | 1.69 | -9.69 | < | 2e-16 | *** | parameter | Real | UwD | = | 326.7974 | ; | 6.5359 | abs1N | 0.19934 | 0.449 | 0.468 | ## | abs4N | 0.136 | 0.0112 | 12.13 | < | 2e-16 | ***
envelope surface area | 256.9 | m² | [5 empty] | W21 | 1 | 2 | Floor internal | 62 |  | 1.0669 | 66.1473 | 28355700 | 457350 | 28355700 | [11 empty] | parameter | Real | abs1N | 0.19934 | ; | 0.4434 | parameter | Real | abs1N | = | 0.19934 | ; | e55 | -14.8 | 69.3 | -0.21 | 0.83 |  |  | parameter | Real | abs1N | = | 0.449 | ; | e55 | -21.6 | 0.0183 | -1183.33 | < | 2e-16 | *** | parameter | Real | UflD | = | 75.9 | ; |  | abs2N | 0.68756 | 0.111 | 0.141 | ## | abs4S | 0.252 | 0.00197 | 127.58 | < | 2e-16 | ***
| 257.1 | m² | [5 empty] | W22 | 1 | 1 | Wall internal | 68.0656 |  | 1.2108 | 82.4112 | 13436145.3003 | 197400 | 13436145.3003 |  | Floor internal |  | U= | 1.0669 | W/m²K |  | C= | 457350 | C2= | 457350 | parameter | Real | abs2N | 0.68756 | ; | 0.14522 | parameter | Real | abs2N | = | 0.68756 | ; | f1 | 0.117 | 0.00055 | 212.4 | <2e-16 |  |  | parameter | Real | abs2N | = | 0.111 | ; | f1 | 0.0704 | 0.00103 | 68.37 | < | 2e-16 | *** | [7 empty] | abs3N | 0.018597 | 0.255 | 0.108 | ## | abs4W | 0.279 | 0.00349 | 80.04 | < | 2e-16 | *** | parameter Real | CflD | = | 6110000 | ; | parameter Real | CflD | = | 6879520 | ;
[8 empty] | W23 | 2 | 2 | Wall internal | 116.6995 |  | 1.2108 | 141.2954 | 23036487.8294 | 197400 | 23036487.8294 |  |  | layers | thickness [m] | lambda [W/mK] | rho [kg/m³] | c [J/kgK] | R [m²K/W] | C [J/m²K] |  |  | parameter | Real | abs3N | 0.018597 | ; | 0.13569 | parameter | Real | abs3N | = | 0.018597 | ; | f2 | 0.225 | 0.000995 | 225.89 | <2e-16 |  |  | parameter | Real | abs3N | = | 0.255 | ; | f2 | 0.137 | 0.00187 | 73.45 | < | 2e-16 | *** | parameter | Real | abs1N | = | 0.468 | ; | [5 empty] | ## | abs5E | 0.202 | 0.00342 | 58.97 | < | 2e-16 | *** | parameter Real | CiD | = | 1270000 | ; | parameter Real | CiD | = | 897190.7346 | ;
[9 empty] | 2 | 2 | Floor internal | 44.3 |  | 1.0669 | 47.2633 | 20260605 | 457350 | 20260605 |  |  | wooden floor | 0.02 | 0.18 | 550 | 1880 | 0.11111 | 20680 | *klopt niet -> hout is lichter dan water slimme! | [5 empty] | ; | [7 empty] | f3 | 0.465 | 0.00289 | 161.17 | <2e-16 | [8 empty] | f3 | 0.769 | 0.0343 | 22.44 | < | 2e-16 | *** | parameter | Real | abs2N | = | 0.141 | ; |  | CiN | 1538247.9854 | 858000 | 752000 | ## | abs5N | 2.47e-07 | 9.07e-06 | 0.03 | 0.97824 |  |  | parameter Real | CwD | = | 5460000 | ; | parameter Real | CwD | = | 5508256.8271 | ;
[9 empty] | C | 1 | Common Wall | 75.2732 |  | 1.2617 | 94.9708 | 13625948.5774 | 181020 | 13625948.5774 |  |  | screed | 0.08 | 0.6 | 1100 | 860 | 0.13333 | 75680 |  |  | parameter | Real | CiN | 1538247.9854 | ; | 1612741 | parameter | Real | CiN | = | 1538247.9854 | ; | f4 | 0.11 | 0.000634 | 173.77 | <2e-16 |  |  | parameter | Real | CiN | = | 858000 | ; | f4 | 0.0725 | 0.000705 | 102.71 | < | 2e-16 | *** | parameter | Real | abs3N | = | 0.108 | ; |  | CwN | 10731463.1729 | 2990000 | 8650000 | ## | abs5S | 0.19 | 0.00178 | 106.54 | < | 2e-16 | *** | parameter Real | CwiD | = | 22000000 | ; | parameter Real | CwiD | = | 13531046.9388 | ;
[9 empty] | C | 2 | Common Wall | 129.0571 |  | 1.2617 | 162.829 | 23361908.6093 | 181020 | 23361908.6093 |  |  | concrete | 0.2 | 1.4 | 2100 | 840 | 0.14286 | 352800 |  |  | parameter | Real | CwN | 10731463.1729 | ; | 6867267 | parameter | Real | CwN | = | 10731463.1729 | ; | f5 | 0.0734 | 0.000497 | 147.68 | <2e-16 |  |  | parameter | Real | CwN | = | 2990000 | ; | f5 | 0.0443 | 0.000305 | 145.31 | < | 2e-16 | *** | [7 empty] | CwiN | 66659001.4387 | 5280000 | 17100000 | ## | abs5W | 0.198 | 0.00332 | 59.76 | < | 2e-16 | ***
[21 empty] | gypsum | 0.01 | 0.6 | 975 | 840 | 0.016667 | 8190 |  |  | parameter | Real | CwiN | 66659001.4387 | ; | 4590824 | parameter | Real | CwiN | = | 66659001.4387 | ; | hcAw | 637 | 4.58 | 139.22 | <2e-16 |  |  | parameter | Real | CwiN | = | 5280000 | ; | hcAw | 278 | 2.25 | 123.56 | < | 2e-16 | *** | parameter | Real | CiN | = | 752000 | ; |  | f1N | 0.059801 | 0.38 | 0.23 | ## | Cfi | 988000000 | 77700000 | 12.72 | < | 2e-16 | *** | parameter Real | hwD | = | 56.7 | ; | parameter Real | hwD | = | 56.0807 | ;
Zone number | Volume [m³] |  | type | Set temperature |  | A_g | [23 empty] | parameter | Real | f1N | 0.059801 | ; | 0.1617 | parameter | Real | f1N | = | 0.059801 | ; | hfl | 795 | 5.28 | 150.51 | <2e-16 |  |  | parameter | Real | f1N | = | 0.38 | ; | hfl | 215 | 1.54 | 139.77 | < | 2e-16 | *** | parameter | Real | CwN | = | 8650000 | ; |  | f2N | 0.20627 | 0.0728 | 0.0486 | ## | Cfl | 6110000 | 92200 | 66.31 | < | 2e-16 | *** | parameter Real | hflD | = | 88.7 | ; | parameter Real | hflD | = | 128.9109 | ;
1 | 170.4908 |  | Day zone | 21 |  | 62 | [7 empty] | Total UA | 156.5037 | W/K | [5 empty] | Tabula | 2.8 | W/m²K | [5 empty] | parameter | Real | f2N | 0.20627 | ; | 5.339205e-02 | parameter | Real | f2N | = | 0.20627 | ; | hwi | 1310 | 8.17 | 160.79 | <2e-16 |  |  | parameter | Real | f2N | = | 0.0728 | ; | hwi | 457 | 3.7 | 123.52 | < | 2e-16 | *** | parameter | Real | CwiN | = | 17100000 | ; |  | f3N | 0.70558 | 0.418 | 0.632 | ## | Ci | 1270000 | 22800 | 55.71 | < | 2e-16 | *** | parameter Real | hwiD | = | 299 | ; | parameter Real | hwiD | = | 259.7933 | ;
2 | 292.3092 |  | Night Zone | 16 |  | 106.3 | [7 empty] | gA | 11.468 |  |  |  |  | window |  | U= | 2 | W/m²K |  | C= | 0 | C2= | 0 | parameter | Real | f3N | 0.70558 | ; | 6.711553e-01 | parameter | Real | f3N | = | 0.70558 | ; | inf | 253 | 0.971 | 260.89 | <2e-16 |  |  | parameter | Real | f3N | = | 0.418 | ; | inf | 272 | 18.2 | 14.96 | < | 2e-16 | *** | parameter | Real | f1N | = | 0.23 | ; | [5 empty] | ## | Cw | 5460000 | 97300 | 56.13 | < | 2e-16 | *** | parameter Real | infD | = | 100 | ; | parameter Real | infD | = | 74.9925 | ;
3 | 0 |  | Attic | unheated |  | 0 | [14 empty] | U-waarde | 1.361 | W/m²K |  | Uf | 3.917 | [7 empty] | ; | [7 empty] | p11 | -5.43 | 0.0221 | -245.28 | <2e-16 | [8 empty] | p11 | -5.48 | 0.0746 | -73.49 | < | 2e-16 | *** | parameter | Real | f2N | = | 0.0486 | ; |  | hwN | 172.5091 | 568 | 219 | ## | Cwi | 22000000 | 303000 | 72.74 | < | 2e-16 | *** | parameter Real | UflD | = | 52.9 | ; | parameter Real | UflD | = | 20.5039 | ;
[21 empty] | g-waarde | 0.47 |  |  | fframe | 0.25 |  | double glazing |  | parameter | Real | hwN | 172.5091 | ; | 4.631922e+02 | parameter | Real | hwN | = | 172.5091 | ; | p22 | -6.85 | 0.0188 | -364.7 | <2e-16 |  |  | parameter | Real | hwN | = | 568 | ; | p22 | -6.06 | 0.0441 | -137.35 | < | 2e-16 | *** | parameter | Real | f3N | = | 0.632 | ; |  | hwiN | 539.9465 | 238 | 85.9 | ## | e11 | -6.38 | 0.0576 | -110.76 | < | 2e-16 | *** | parameter Real | UwD | = | 62.1118 | ; | parameter Real | UwD | = | 11.1113 | ;
[30 empty] | parameter | Real | hwiN | 539.9465 | ; | 85.6924 | parameter | Real | hwiN | = | 539.9465 | ; | p33 | -8.63 | 0.059 | -146.31 | <2e-16 |  |  | parameter | Real | hwiN | = | 238 | ; | p33 | -6.9 | 0.127 | -54.4 | < | 2e-16 | *** | [7 empty] | infN | 50.308 | 58 | 49.4 | ## | e22 | -20.6 | 14.8 | -1.39 | 0.16419 |  |  | parameter Real | f1D | = | 0.0303 | ; | parameter Real | f1D | = | 0.024148 | ;
[11 empty] | UA_walls+roof | 50.7517 | [9 empty] | Tabula | 0.85 | W/m²K | [5 empty] | parameter | Real | infN | 50.308 | ; | 3.735657e+01 | parameter | Real | infN | = | 50.308 | ; | p44 | -6.14 | 0.0214 | -287.01 | <2e-16 |  |  | parameter | Real | infN | = | 58 | ; | p44 | -6.05 | 0.0227 | -266.1 | < | 2e-16 | *** | parameter | Real | hwN | = | 219 | ; |  | UwN | 63.4626 | 215.5172 | 350.8772 | ## | e33 | -16.1 | 31.3 | -0.51 | 0.60804 |  |  | parameter Real | f2D | = | 0.207 | ; | parameter Real | f2D | = | 0.16777 | ;
Assuptions | [10 empty] | UA_windows | 48.8 | [7 empty] | Floor |  | U= | 0.30568 | W/m²K |  | C= | 378867.5 | C2= | 110960 | parameter | Real | UwN | 63.4626 | ; | 61.1849 | parameter | Real | UwN | = | 63.4626 | ; | p55 | -7.59 | 0.0232 | -327.07 | <2e-16 |  |  | parameter | Real | UwN | = | 215.5172 | ; | p55 | -6.56 | 0.0333 | -196.87 | < | 2e-16 | *** | parameter | Real | hwiN | = | 85.9 | ; | [5 empty] | ## | e44 | -29.7 | 197 | -0.15 | 0.8802 |  |  | parameter Real | f3D | = | 0.734 | ; | parameter Real | f3D | = | 0.70968 | ;
A_wall | [10 empty] | inf | 138.0332 | [8 empty] | layers | thickness [m] | lambda [W/mK] | rho [kg/m³] | c [J/kgK] | R [m²K/W] | C [J/m²K] | [6 empty] | ; | [7 empty] | Re | 0.0046 | 2.5e-05 | 184.29 | <2e-16 | [8 empty] | Re | 0.00306 | 6.47e-05 | 47.35 | < | 2e-16 | *** | parameter | Real | infN | = | 49.4 | ; |  | abs5D | 0.16401 | 0.0935 | 0.118 | ## | e55 | -29.4 | 61.6 | -0.48 | 0.63341 |  |  | parameter Real | f4D | = | 0.0641 | ; | parameter Real | f4D | = | 0.049202 | ;
(Front and back / Total) |  | 1 | [18 empty] | tiles | 0.02 | 1.4 | 2100 | 840 | 0.014286 | 35280 | *klopt niet -> hout is lichter dan water slimme! |  | parameter | Real | abs5D | 0.16401 | ; | 1.693800e-01 | parameter | Real | abs5D | = | 0.16401 | ; | UfiA | 393 | 4.21 | 93.48 | <2e-16 |  |  | parameter | Real | abs5D | = | 0.0935 | ; | UfiA | 113 | 2.08 | 54.6 | < | 2e-16 | *** | parameter | Real | UwN | = | 350.8772 | ; |  | abs5N | 0.094508 | 0.198 | 0.283 | ## | f1 | 0.0303 | 0.000201 | 150.3 | < | 2e-16 | *** | parameter Real | f5D | = | 0.0538 | ; | parameter Real | f5D | = | 0.049202 | ;
GF_frontBack/ Total_frontBack |  | 0.36839 | (pitched roof front back oriented) | [7 empty] | Cair | 2.8195 | MJ | [7 empty] | screed | 0.08 | 0.6 | 1100 | 860 | 0.13333 | 75680 |  |  | parameter | Real | abs5N | 0.094508 | ; | 3.395373e-01 | parameter | Real | abs5N | = | 0.094508 | ; | UfiB | 141 | 4.72 | 29.84 | <2e-16 |  |  | parameter | Real | abs5N | = | 0.198 | ; | UfiB | 4990 | 2330 | 2.14 | 0.0327 | * | [8 empty] | CfiD | 14177850 | 8270000 | 19200000 | ## | f2 | 0.207 | 0.000959 | 215.52 | < | 2e-16 | ***
GF_leftRight/Total_leftRight |  | 0.7 | [8 empty] | C_walls+roof | 14.7972 | MJ/K | 6.7957 | [6 empty] | EPS | 0.015 | 0.036 | 30 | 1470 | 0.41667 | 661.5 | 3 cm isolatie to reach tabula value! |  | parameter | Real | CfiD | 14177850 | ; | 1.385834e+07 | parameter | Real | CfiD | = | 14177850 | ; | Ufl | 81.9 | 0.459 | 178.48 | <2e-16 |  |  | parameter | Real | CfiD | = | 8270000 | ; | Ufl | 75.9 | 3.39 | 22.42 | < | 2e-16 | *** | parameter | Real | abs5D | = | 0.118 | ; |  | CfiN | 14177850 | 25000000 | 65100000 | ## | f3 | 0.734 | 0.00423 | 173.53 | < | 2e-16 | *** | parameter Real | abs1EN | = | 0.296 | ; | parameter Real | abs1EN | = | 0.29512 | ;
Gf_windows/Total_Windows |  | 0.5 | [8 empty] | C_int | 41.7918 | MJ/K | 41.7918 | [6 empty] | Concrete | 0.15 | 1.4 | 2100 | 840 | 0.10714 | 264600 |  |  | parameter | Real | CfiN | 14177850 | ; | 4.368417e+07 | parameter | Real | CfiN | = | 14177850 | ; | [7 empty] | parameter | Real | CfiN | = | 25000000 | ; | [7 empty] | parameter | Real | abs5N | = | 0.283 | ; |  | f5D | 0.049202 | 0.0734 | 0.0443 | ## | f4 | 0.0641 | 0.000297 | 216.03 | < | 2e-16 | *** | parameter Real | abs1NN | = | 8.22e-07 | ; | parameter Real | abs1NN | = | 0.26701 | ;
[11 empty] | C_floor | 23.4898 |  | 6.8795 | [6 empty] | Isolatie | 0.06 | 0.024 | 30 | 1470 | 2.5 | 2646 |  |  | parameter | Real | f5D | 0.049202 | ; | 6.941760e-02 | parameter | Real | f5D | = | 0.049202 | ; | [7 empty] | parameter | Real | f5D | = | 0.0734 | ; | [1] | NightZone_4state_B | [5 empty] | parameter | Real | CfiD | = | 19200000 | ; |  | f5N | 0.028352 | 0.126 | 0.0732 | ## | f5 | 0.0538 | 0.000204 | 263.83 | < | 2e-16 | *** | parameter Real | abs1SN | = | 0.297 | ; | parameter Real | abs1SN | = | 0.27638 | ;
[30 empty] | parameter | Real | f5N | 0.028352 | ; | 1.291481e-01 | parameter | Real | f5N | = | 0.028352 | ; |  | NightZone_4state_B | [5 empty] | parameter | Real | f5N | = | 0.126 | ; | Coefficients: | [6 empty] | parameter | Real | CfiN | = | 65100000 | ; |  | UfDN | 264.5893 | 502 | 198 | ## | hcAw | 56.7 | 0.273 | 208.11 | < | 2e-16 | *** | parameter Real | abs1WN | = | 0.32 | ; | parameter Real | abs1WN | = | 0.30449 | ;
[22 empty] | Tabula | 4 | W/m²K | [5 empty] | parameter | Real | UfDN | 264.5893 | ; | 2.955246e+02 | parameter | Real | UfDN | = | 264.5893 | ; | Coefficients: | [6 empty] | parameter | Real | UfDN | = | 502 | ; | Estimate | Std. | Error | t | value | Pr(>¦t¦) |  | parameter | Real | f5D | = | 0.0443 | ; |  | Ufi | 132.2947 | 393 | 0.000348 | ## | hfl | 88.7 | 0.389 | 228.25 | < | 2e-16 | *** | parameter Real | abs2EN | = | 1.2 | ; | parameter Real | abs2EN | = | 1.0179 | ;
[20 empty] | Door |  | U= | 4 | W/m²K |  | C= | 36520 | C2= | 0 | parameter | Real | Ufi | 132.2947 | ; | 4.609140e+02 | parameter | Real | Ufi | = | 132.2947 | ; | Estimate | Std. | Error | t | value | Pr(>¦t¦) |  | parameter | Real | Ufi | = | 393 | ; | Ti0 | 289 | 0.27 | 1069.93 | < | 2e-16 | *** | parameter | Real | f5N | = | 0.0732 | ; |  | UfND | 264.5893 | 506 | 221 | ## | hwi | 299 | 1.17 | 256.15 | < | 2e-16 | *** | parameter Real | abs2NN | = | 0.481 | ; | parameter Real | abs2NN | = | 0.92098 | ;
[21 empty] | U-waarde | 4 | W/m²K |  | d= | 0.0089674 |  |  |  | parameter | Real | UfND | 264.5893 | ; | 3.468365e+02 | parameter | Real | UfND | = | 264.5893 | ; | Ti0 | 291 | 0.0511 | 5694.69 | < | 2e-16 | *** | parameter | Real | UfND | = | 506 | ; | Tw0 | 285 | 0.327 | 872.45 | < | 2e-16 | *** | parameter | Real | UfDN | = | 198 | ; | [5 empty] | ## | inf | 100 | 0.619 | 161.9 | < | 2e-16 | *** | parameter Real | abs2SN | = | 0.943 | ; | parameter Real | abs2SN | = | 0.9533 | ;
[42 empty] | Tw0 | 289 | 0.172 | 1674.64 | < | 2e-16 | *** | [6 empty] | Twi0 | 291 | 0.14 | 2086.07 | < | 2e-16 | *** | parameter | Real | Ufi | = | 0.000348 | ; | [5 empty] | ## | p11 | -5.32 | 0.0169 | -314.94 | < | 2e-16 | *** | parameter Real | abs2WN | = | 0.985 | ; | parameter Real | abs2WN | = | 1.0502 | ;
[42 empty] | Twi0 | 293 | 0.0294 | 9948.2 | < | 2e-16 | *** | [6 empty] | Tfi0 | 293 | 0.214 | 1373.31 | < | 2e-16 | *** | parameter | Real | UfND | = | 221 | ; | [5 empty] | ## | p22 | -6.66 | 0.0157 | -423.38 | < | 2e-16 | *** | parameter Real | abs3EN | = | 0.331 | ; | parameter Real | abs3EN | = | 0.027533 | ;
[20 empty] | Common Wall |  | U= | 1.2617 | W/m²K |  | C= | 181020 | C2= | 181020 | [12 empty] | Tfi0 | 294 | 0.0481 | 6117.24 | < | 2e-16 | *** | [6 empty] | abs1 | 0.468 | 0.0124 | 37.76 | < | 2e-16 | *** | [11 empty] | ## | p33 | -7.11 | 0.0228 | -312.01 | < | 2e-16 | *** | parameter Real | abs3NN | = | 1.65e-06 | ; | parameter Real | abs3NN | = | 0.02491 | ;
[21 empty] | layers | thickness [m] | lambda [W/mK] | rho [kg/m³] | c [J/kgK] | R [m²K/W] | C [J/m²K] |  |  |  |  | Check absD | 1 | [8 empty] | abs1 | 0.449 | 0.0177 | 25.4 | < | 2e-16 | *** | [6 empty] | abs2 | 0.141 | 0.00218 | 64.91 | < | 2e-16 | *** | [11 empty] | ## | p44 | -5.69 | 0.0173 | -328.67 | < | 2e-16 | *** | parameter Real | abs3SN | = | 1.35e-06 | ; | parameter Real | abs3SN | = | 0.025784 | ;
[21 empty] | pleister | 0.02 | 0.6 | 975 | 840 | 0.033333 | 16380 |  |  |  |  | Check absD | 1 | [8 empty] | abs2 | 0.111 | 0.00112 | 99.15 | < | 2e-16 | *** | [6 empty] | abs3 | 0.108 | 0.0207 | 5.23 | 1.8e-07 | *** | [12 empty] | ## | p55 | -6.87 | 0.0175 | -392.42 | < | 2e-16 | *** | parameter Real | abs3WN | = | 0.0315 | ; | parameter Real | abs3WN | = | 0.028407 | ;
[21 empty] | metselwerk | 0.14 | 0.54 | 1400 | 840 | 0.25926 | 164640 |  |  |  |  | Check fi | 1 | [8 empty] | abs3 | 0.255 | 0.0181 | 14.05 | < | 2e-16 | *** | [6 empty] | abs4 | 0.283 | 0.0062 | 45.61 | < | 2e-16 | *** | [11 empty] | ## | Re | 0.0161 | 0.000165 | 97.41 | < | 2e-16 | *** | parameter Real | abs5EN | = | 0.171 | ; | parameter Real | abs5EN | = | 0.13992 | ;
[21 empty] | Insulation | 0 | 0.036 | 26 | 1470 | 0 | 0 |  |  |  |  | Check fi | 1 | [8 empty] | abs4 | 0.198 | 0.00385 | 51.44 | < | 2e-16 | *** | [6 empty] | Cfi | 990000000 | 65000000 | 15.24 | < | 2e-16 | *** | [11 empty] | ## | UfiA | 37.4 | 0.342 | 109.47 | < | 2e-16 | *** | parameter Real | abs5NN | = | 0.152 | ; | parameter Real | abs5NN | = | 0.12659 | ;
[42 empty] | Cfi | 29000000 | 522000 | 55.58 | < | 2e-16 | *** | [6 empty] | Ci | 752000 | 20000 | 37.6 | < | 2e-16 | *** | [11 empty] | ## | UfiB | 6290 | 935 | 6.73 | 1.8e-11 | *** |  | parameter Real | abs5SN | = | 0.135 | ; | parameter Real | abs5SN | = | 0.13104 | ;
[42 empty] | Ci | 858000 | 4620 | 185.74 | < | 2e-16 | *** | [6 empty] | Cw | 8650000 | 780000 | 11.09 | < | 2e-16 | *** | [11 empty] | ## | Ufl | 52.9 | 0.576 | 91.93 | < | 2e-16 | *** | parameter Real | abs5WN | = | 0.133 | ; | parameter Real | abs5WN | = | 0.14436 | ;
[42 empty] | Cw | 2990000 | 49000 | 61.12 | < | 2e-16 | *** | [6 empty] | Cwi | 17100000 | 4790000 | 3.56 | 0.00037 | ***
[42 empty] | Cwi | 5280000 | 21200 | 249 | < | 2e-16 | *** | [6 empty] | e11 | -20.1 | 467 | -0.04 | 0.96563 | [13 empty] | ## | [1] | NightZone_4state_E | [5 empty] | parameter Real | CiN | = | 1470000 | ; | parameter Real | CiN | = | 1538247.9854 | ;
[42 empty] | e11 | -24.7 | 0.509 | -48.59 | < | 2e-16 | *** | [6 empty] | e22 | -13.2 | 543 | -0.02 | 0.98057 | [13 empty] | ## | Coefficients: | [6 empty] | parameter Real | CwN | = | 9760000 | ; | parameter Real | CwN | = | 10731463.1729 | ;
[42 empty] | e22 | -11.8 | 10.6 | -1.12 | 0.26 | [8 empty] | e33 | -13.4 | 316 | -0.04 | 0.96607 | [13 empty] | ## | Estimate | Std. | Error | t | value | Pr(>¦t¦) |  | parameter Real | CwiN | = | 35800000 | ; | parameter Real | CwiN | = | 66659001.4387 | ;
[42 empty] | e33 | -18.3 | 2.24 | -8.19 | 4.4e-16 | *** | [7 empty] | e44 | -14.3 | 664 | -0.02 | 0.98281 | [13 empty] | ## | Ti0 | 292 | 0.0993 | 2937.88 | < | 2e-16 | ***
[42 empty] | e44 | -16.1 | 1.95 | -8.25 | 2.2e-16 | *** | [7 empty] | f1 | 0.23 | 0.00238 | 96.68 | < | 2e-16 | *** | [11 empty] | ## | Tw0 | 287 | 0.0946 | 3028.48 | < | 2e-16 | *** | parameter Real | f1N | = | 0.0741 | ; | parameter Real | f1N | = | 0.059801 | ;
[42 empty] | f1 | 0.38 | 0.00505 | 75.36 | < | 2e-16 | *** | [6 empty] | f2 | 0.0486 | 0.000425 | 114.51 | < | 2e-16 | *** | [11 empty] | ## | Twi0 | 291 | 0.0518 | 5626.89 | < | 2e-16 | *** | parameter Real | f2N | = | 0.233 | ; | parameter Real | f2N | = | 0.20627 | ;
[42 empty] | f2 | 0.0728 | 0.000416 | 175.16 | < | 2e-16 | *** | [6 empty] | f3 | 0.632 | 0.0103 | 61.45 | < | 2e-16 | *** | [11 empty] | ## | Tfi0 | 293 | 0.057 | 5140.46 | < | 2e-16 | *** | parameter Real | f3N | = | 0.611 | ; | parameter Real | f3N | = | 0.70558 | ;
[42 empty] | f3 | 0.418 | 0.00523 | 79.87 | < | 2e-16 | *** | [6 empty] | f4 | 0.0732 | 0.00111 | 65.86 | < | 2e-16 | *** | [11 empty] | ## | abs1E | 0.296 | 0.0135 | 21.91 | < | 2e-16 | *** | parameter Real | f5N | = | 0.0306 | ; | parameter Real | f5N | = | 0.028352 | ;
[42 empty] | f4 | 0.126 | 0.0012 | 104.99 | < | 2e-16 | *** | [6 empty] | hcAw | 219 | 4.19 | 52.26 | < | 2e-16 | *** | [11 empty] | ## | abs1N | 8.22e-07 | 4.21e-06 | 0.2 | 0.8453
[42 empty] | hcAw | 568 | 16.1 | 35.27 | < | 2e-16 | *** | [6 empty] | hwi | 85.9 | 0.653 | 131.52 | < | 2e-16 | *** | [11 empty] | ## | abs1S | 0.297 | 0.00716 | 41.51 | < | 2e-16 | *** | parameter Real | hwN | = | 184 | ; | parameter Real | hwN | = | 172.5091 | ;
[42 empty] | hwi | 238 | 1.01 | 236.64 | < | 2e-16 | *** | [6 empty] | inf | 49.4 | 1.8 | 27.51 | < | 2e-16 | *** | [11 empty] | ## | abs1W | 0.32 | 0.0125 | 25.56 | < | 2e-16 | *** | parameter Real | hwiN | = | 574 | ; | parameter Real | hwiN | = | 539.9465 | ;
[42 empty] | inf | 58 | 0.107 | 543.78 | < | 2e-16 | *** | [6 empty] | p11 | -4.61 | 0.0214 | -215.25 | < | 2e-16 | *** | [11 empty] | ## | abs2E | 1.2 | 0.0256 | 47.11 | < | 2e-16 | *** | parameter Real | infN | = | 49.7 | ; | parameter Real | infN | = | 50.308 | ;
[42 empty] | p11 | -15.3 | 0.301 | -50.74 | < | 2e-16 | *** | [6 empty] | p22 | -4.85 | 0.0226 | -214.32 | < | 2e-16 | *** | [11 empty] | ## | abs2N | 0.481 | 0.0815 | 5.9 | 3.8e-09 | *** |  | parameter Real | UwN | = | 280.8989 | ; | parameter Real | UwN | = | 63.4626 | ;
[42 empty] | p22 | -5.4 | 0.0267 | -202.07 | < | 2e-16 | *** | [6 empty] | p33 | -5.68 | 0.0222 | -255.8 | < | 2e-16 | *** | [11 empty] | ## | abs2S | 0.943 | 0.0139 | 67.61 | < | 2e-16 | ***
[42 empty] | p33 | -7.38 | 0.0215 | -343.38 | < | 2e-16 | *** | [6 empty] | p44 | -5.31 | 0.0226 | -234.52 | < | 2e-16 | *** | [11 empty] | ## | abs2W | 0.985 | 0.0242 | 40.7 | < | 2e-16 | *** | parameter Real | CfiD | = | 4760000 | ; | parameter Real | CfiD | = | 14177850 | ;
[42 empty] | p44 | -6.87 | 0.0197 | -347.91 | < | 2e-16 | *** | [6 empty] | Re | 0.00285 | 7.68e-05 | 37.07 | < | 2e-16 | *** | [11 empty] | ## | abs3E | 0.331 | 0.0682 | 4.85 | 1.2e-06 | *** |  | parameter Real | CfiN | = | 111000 | ; | parameter Real | CfiN | = | 14177850 | ;
[42 empty] | Re | 0.00464 | 2.46e-05 | 188.79 | < | 2e-16 | *** | [6 empty] | UfiA | 170 | 1.77 | 96.07 | < | 2e-16 | *** | [11 empty] | ## | abs3N | 1.65e-06 | 9.41e-06 | 0.18 | 0.8606 |  |  | parameter Real | UfDN | = | 49.6 | ; | parameter Real | UfDN | = | 264.5893 | ;
[42 empty] | UfiA | 492 | 2.67 | 184.53 | < | 2e-16 | *** | [6 empty] | UfiB | 1380 | 946 | 1.46 | 0.14508 | [13 empty] | ## | abs3S | 1.35e-06 | 8.4e-06 | 0.16 | 0.872 |  |  | parameter Real | Ufi | = | 3100 | ; | parameter Real | Ufi | = | 132.2947 | ;
[42 empty] | UfiB | 210 | 7.91 | 26.58 | < | 2e-16 | *** | [24 empty] | ## | abs3W | 0.0315 | 0.0664 | 0.47 | 0.6354 |  |  | parameter Real | UfND | = | 68.6 | ; | parameter Real | UfND | = | 264.5893 | ;
[55 empty] | [1] | MultiZoneWall_2state_A | [16 empty] | ## | abs4E | 0.171 | 0.00411 | 41.56 | < | 2e-16 | ***
[55 empty] | Coefficients: | [17 empty] | ## | abs4N | 0.152 | 0.014 | 10.81 | < | 2e-16 | ***
[43 empty] | Wall | [11 empty] | Estimate | Std. | Error | t | value | Pr(>¦t¦) | [12 empty] | ## | abs4S | 0.135 | 0.00227 | 59.37 | < | 2e-16 | ***
[43 empty] | 297 | 0.0801 | 3708.09 | <2e-16 | *** | [7 empty] | TfiD0 | 290 | 0.368 | 790.07 | < | 2e-16 | *** | [11 empty] | ## | abs4W | 0.133 | 0.00403 | 33.04 | < | 2e-16 | ***
[42 empty] | TfiN0 | 294 | 0.043 | 6835.63 | <2e-16 | *** | [7 empty] | TfiN0 | 292 | 0.367 | 796.23 | < | 2e-16 | *** | [11 empty] | ## | Cfi | 991000000 | 22600000 | 43.94 | < | 2e-16 | ***
[42 empty] | abs5D | 0.09 | 0.00175 | 51.34 | <2e-16 | *** | [7 empty] | abs5D | 1.24e-07 | 2.21e-06 | 0.06 | 0.96 | [13 empty] | ## | Ci | 1470000 | 21100 | 69.45 | < | 2e-16 | ***
[42 empty] | abs5N | 0.192 | 0.00354 | 54.37 | <2e-16 | *** | [7 empty] | abs5N | 4.18e-08 | 8.3e-07 | 0.05 | 0.96 | [13 empty] | ## | Cw | 9760000 | 476000 | 20.51 | < | 2e-16 | ***
[42 empty] | CfiD | 8270000 | 124000 | 66.77 | <2e-16 | *** | [7 empty] | CfiD | 19200000 | 2600000 | 7.38 | 2.1e-13 | *** | [12 empty] | ## | Cwi | 35800000 | 1890000 | 18.91 | < | 2e-16 | ***
[42 empty] | CfiN | 25000000 | 376000 | 66.52 | <2e-16 | *** | [25 empty] | ## | e11 | -6.1 | 0.0629 | -96.96 | < | 2e-16 | ***
[42 empty] | e55 | 3.73 | 1.42 | 2.62 | 0.0087 | ** | [7 empty] | CfiN | 65100000 | 33200000 | 1.96 | 0.05 | * | [12 empty] | ## | e22 | -16.7 | 6.32 | -2.64 | 0.0084 | **
[42 empty] | e66 | -13.1 | 7.16 | -1.83 | 0.0676 | . | [7 empty] | e55 | 8.17 | 0.0727 | 112.45 | < | 2e-16 | *** | [11 empty] | ## | e33 | -19.8 | 9.51 | -2.08 | 0.0374 | *
[42 empty] | f5D | 0.0658 | 0.000707 | 93.12 | <2e-16 | *** | [7 empty] | e66 | 7.12 | 0.135 | 52.65 | < | 2e-16 | *** | [11 empty] | ## | e44 | -18.4 | 4.38 | -4.19 | 2.8e-05 | ***
[42 empty] | f5N | 0.118 | 0.00113 | 104.59 | <2e-16 | *** | [7 empty] | p55 | -5.06 | 0.0512 | -98.95 | < | 2e-16 | *** | [11 empty] | ## | f1 | 0.0741 | 0.000333 | 222.75 | < | 2e-16 | ***
[42 empty] | p55 | -6.92 | 0.0216 | -319.69 | <2e-16 | *** | [7 empty] | p99 | -4.89 | 0.0373 | -131.12 | < | 2e-16 | *** | [11 empty] | ## | f2 | 0.233 | 0.000728 | 319.68 | < | 2e-16 | ***
[42 empty] | p99 | -6.23 | 0.033 | -188.82 | <2e-16 | *** | [7 empty] | UfDN | 198 | 4.01 | 49.45 | < | 2e-16 | *** | [11 empty] | ## | f3 | 0.611 | 0.00554 | 110.31 | < | 2e-16 | ***
[42 empty] | UfDN | 502 | 7.41 | 67.76 | <2e-16 | *** | [7 empty] | Ufi | 0.000348 | 0.00304 | 0.11 | 0.91 | [13 empty] | ## | f4 | 0.0306 | 0.000108 | 284.43 | < | 2e-16 | ***
[42 empty] | Ufi | 393 | 5.6 | 70.16 | <2e-16 | *** | [7 empty] | UfND | 221 | 3.53 | 62.76 | < | 2e-16 | *** | [11 empty] | ## | hcAw | 184 | 1.44 | 127.6 | < | 2e-16 | ***
[42 empty] | UfND | 506 | 2.49 | 203.18 | <2e-16 | *** | [25 empty] | ## | hwi | 574 | 2.73 | 210.32 | < | 2e-16 | ***
[73 empty] | ## | inf | 49.7 | 1.02 | 48.79 | < | 2e-16 | ***
[73 empty] | ## | p11 | -5.39 | 0.0154 | -349.28 | < | 2e-16 | ***
[73 empty] | ## | p22 | -5.82 | 0.0167 | -347.65 | < | 2e-16 | ***
[73 empty] | ## | p33 | -6.66 | 0.0246 | -270.35 | < | 2e-16 | ***
[73 empty] | ## | p44 | -6.53 | 0.0231 | -282.49 | < | 2e-16 | ***
[73 empty] | ## | Re | 0.00356 | 5.48e-05 | 64.97 | < | 2e-16 | ***
[73 empty] | ## | UfiA | 83.6 | 0.407 | 205.34 | < | 2e-16 | ***
[73 empty] | ## | UfiB | 1790 | 417 | 4.29 | 1.8e-05 | ***
[73 empty] | ## | ---
[73 empty] | ## | Signif. | codes: | 0 | '***' | 0.001 | '**' | 0.01
[73 empty] | ## | [1] | MultiZoneWall_2state_A
[73 empty] | ## | Coefficients:
[73 empty] | ## | Estimate | Std. | Error | t | value | Pr(>¦t¦)
[73 empty] | ## | TfiD0 | 319 | 0.11 | 2905.62 | <2e-16 | *** | ***
[73 empty] | ## | TfiN0 | 293 | 1.25 | 234.45 | <2e-16 | *** | ***
[73 empty] | ## | abs5D | 0.136 | 0.00191 | 71 | <2e-16 | ***
[73 empty] | ## | abs5N | 0.14 | 0.00368 | 38 | <2e-16 | ***
[73 empty] | ## | CfiD | 4760000 | 174000 | 27.38 | <2e-16 | ***
[73 empty] | ## | CfiN | 111000 | 3660 | 30.29 | <2e-16 | ***
[73 empty] | ## | e55 | -2.97 | 0.762 | -3.89 | 0.0001 | *** | ***
[73 empty] | ## | e66 | -0.771 | 0.657 | -1.17 | 0.2407 |  | ***
[73 empty] | ## | f5D | 0.0474 | 0.000994 | 47.69 | <2e-16 | *** | ***
[73 empty] | ## | f5N | 0.00247 | 7.21e-05 | 34.32 | <2e-16 | *** | ***
[73 empty] | ## | p55 | -1.53 | 0.0353 | -43.26 | <2e-16 | *** | ***
[73 empty] | ## | p99 | -6.54 | 0.0762 | -85.87 | <2e-16 | ***
[73 empty] | ## | UfDN | 49.6 | 0.575 | 86.28 | <2e-16 | *** | ***
[73 empty] | ## | Ufi | 3100 | 11 | 281.78 | <2e-16 | ***
[73 empty] | ## | UfND | 68.6 | 1.9 | 36.11 | <2e-16 | ***
Note on X21: Glenn Reynders: geen gegevens
Note on X27: Glenn Reynders: geen gegevens aanname = hout
Note on AA35: REYNDERG: verschilt van Dymola-waarde, maar bekomen via matlab: Window_layMul_a/Awin/(Te-Ti) echte waarde zal dan nog iets hoger liggen want frame zit hier niet in!
Note on B36: Glenn Reynders: tegoei doen!
Note on AA49: REYNDERG: verschilt van Dymola-waarde, maar bekomen via matlab: Window_layMul_a/Awin/(Te-Ti) echte waarde zal dan nog iets hoger liggen want frame zit hier niet in!
Note on AE49: Glenn Reynders: timber IDEAS
Note on X53: Glenn Reynders: geen gegevens

## Verwarming Tabula 2zone
Berekening verwarming voor multizone EL²EP detached house
Berekening volgens EN12381-2003
T_e,d | -8 | °C
Samenvatting
Zone | 1 | [12 empty] | Zone | Q
Transmissieverliezen | [13 empty] | 1 | 5394.2167 | W
[14 empty] | 2 | 5694.9751 | W
Buitenwanden + Ramen | [13 empty] | 3 |  | W
[14 empty] | 4 |  | W
| ID | Naar zone | wandtype | Oppervlakte [m²] | Orientatie | U-waarde | U*A | f_k | [5 empty] | 5 |  | W
| W1 | 1 | Wall External | 15.2145 | front | 0.99034 | 15.0675 | 1 | [5 empty] | 6 |  | W
| W2 | 1 | Wall External | 0 | right | 0.99034 | 0 | 1 | [5 empty] | 7 |  | W
| W3 | 1 | Wall External | 15.2145 | back | 0.99034 | 15.0675 | 1 | [5 empty] | 8 |  | W
| W4 | 1 | Wall External | 0 | left | 0.99034 | 0 | 1 | [5 empty] | 9 |  | W
| W5 | 1 | Window | 2.85 | front | 3.5 | 9.975 | 1 | [5 empty] | 10 |  | W
| W6 | 1 | Window | 3.15 | right | 3.5 | 11.025 | 1
| W7 | 1 | Window | 2.95 | back | 3.5 | 10.325 | 1 | [5 empty] | Totaal | 11089.1918 | W
| W8 | 1 | Window | 3.25 | left | 3.5 | 11.375 | 1
| W10 | 1 | Roof | 0 | 0 | 0.84975 | 0 | 1 | [5 empty] | Qnom | 5933.6384
| W11 | 1 | Door | 9.5 | 0 | 4 | 38 | 1
Vloeren boven grond/nietverwarmde ruimte
| ID | Naar Zone | wandtype | Oppervlakte | U-waarde | U*A | f_k | Ag | P | dw | B | dt | U'
| W9 | 1 | Floor | 62 | 0.84168 | 52.1844 | 0.2497 | 62 | 31.496 | 0.23 | 3.937 | 2.6062 | 0.46705
Binnenwanden/Binnenvloeren | [13 empty] | 12198.111
| ID | Van | Naar | Type | Opp | Ti1 | Ti2 | U-waarde | U*A | f_k
| W21 | 1 | 2 | Floor internal | 62 | 21 | 16 | 1.4911 | 92.4497 | 0.17241
| W22 | 1 | 1 | Wall internal | 68.0656 | 21 | 21 | 1.7363 | 118.1846 | 0
Totaal transmissie:
HT | 139.8052 | W/K
Q | 4054.3503 | W
Ventilatieverliezen
infiltratie
n50= | 7.8269 | tab D.7
e_i= | 0.03 | tab D.8
eps= | 1 | tab D.9
V_inf | 66.7207 | m³/h
Hygienische vent
Ag | 62
V_min | 0 | m³/h |  | eff | 0
V_i= | 66.7207 | m³/h |  |  | n= | 0.32151
H_V | 22.685 | W/K
Q | 657.8664 | W
Intermitterend verwarmen
f_R,H | 11 | Tab D10b: 3K,1h
A_g | 62
H_RH | 23.5172
Q | 682
TOTAAL
H | 186.0075 | W/K
Q | 5394.2167 | W
Zone | 2
Transmissieverliezen
Buitenwanden + Ramen
| ID | Naar zone | wandtype | Oppervlakte [m²] | Orientatie | U-waarde | U*A | f_k
| W12 | 2 | Wall External | 26.0855 | front | 0.99034 | 25.8334 | 1
| W13 | 2 | Wall External | 0 | right | 0.99034 | 0 | 1
| W14 | 2 | Wall External | 26.0855 | back | 0.99034 | 25.8334 | 1
| W15 | 2 | Wall External | 0 | left | 0.99034 | 0 | 1
| W16 | 2 | Window | 2.85 | front | 3.5 | 9.975 | 1
| W17 | 2 | Window | 3.15 | right | 3.5 | 11.025 | 1
| W18 | 2 | Window | 2.95 | back | 3.5 | 10.325 | 1
| W19 | 2 | Window | 3.25 | left | 3.5 | 11.375 | 1
| W20 | 2 | Roof | 78.6 | front/back | 0.84975 | 66.7906 | 1
Vloeren boven grond/nietverwarmde ruimte
| ID | Naar Zone | wandtype | Oppervlakte | U-waarde | U*A | f_k | Ag | P | dw | B | dt | U'
Binnenwanden/Binnenvloeren
| ID | Van | Naar | Type | Opp | Ti1 | Ti2 | U-waarde | U*A | f_k
| W21 | 2 | 1 | Floor internal | 62 | 16 | 21 | 1.4911 | 92.4497 | -0.20833
| W23 | 2 | 2 | Wall internal | 116.6995 | 16 | 16 | 1.7363 | 202.6294 | 0
Totaal transmissie:
HT | 141.8971 | W/K
Q | 3405.5313 | W
Ventilatieverliezen |  |  | geen ontworpen ventilatiesysteem!
infiltratie
n50= | 7.8269 | tab D.7
e_i= | 0.03 | tab D.8
eps= | 1 | tab D.9
V_inf | 137.2725 | m³/h
Hygienische vent
Ag | 106.3
V_min | 0 | m³/h
V_i= | 137.2725 | m³/h |  |  | n= | 0.86071
H_V | 46.6727 | W/K
Q | 1120.1438 | W
Intermitterend verwarmen
f_R,H | 11 | Tab D10b: 3K,1h
A_g | 106.3
H_RH | 146.1625
Q | 1169.3
TOTAAL
H | 334.7323 | W/K
Q | 5694.9751 | W
Zone | 3
Transmissieverliezen
Buitenwanden + Ramen
| ID | Naar zone | wandtype | Oppervlakte [m²] | Orientatie | U-waarde | U*A | f_k
| W10 | 1 | Roof | 29 | 0 | 1.6975 | 49.2289 | 1
| W11 | 1 | Door | 7.5 | 0 | 4 | 30 | 1
Vloeren boven grond/nietverwarmde ruimte
| ID | Naar Zone | wandtype | Oppervlakte | U-waarde | U*A | f_k | Ag | P | dw | B | dt | U'
| W46 | #N/A | #N/A | #N/A | #N/A | #N/A | #N/A | #N/A | 1.05 | 0.33 | #N/A | #N/A | #N/A
Binnenwanden/Binnenvloeren
| ID | Van | Naar | Type | Opp | Ti1 | Ti2 | U-waarde | U*A | f_k
| W56 | #N/A | #N/A | #N/A | #N/A | #N/A | #N/A | #N/A | #N/A | #N/A
| W57 | #N/A | #N/A | #N/A | #N/A | #N/A | #N/A | #N/A | #N/A | #N/A
| W70 | #N/A | #N/A | #N/A | #N/A | #N/A | #N/A | #N/A | #N/A | #N/A
Totaal transmissie:
HT | #N/A | W/K
Q | #N/A | W
Ventilatieverliezen |  |  | geen ontworpen ventilatiesysteem!
infiltratie
n50= | 8 | tab D.7
e_i= | 0.03 | tab D.8
eps= | 1 | tab D.9
V_inf | 0 | m³/h
Hygienische vent
Ag | 0
V_min | 25 | m³/h
V_i= | 25 | m³/h |  |  | n= | 0.16408
H_V | 8.5 | W/K
Q | 68 | W
Intermitterend verwarmen
f_R,H | 0 | constante temp
A_g | 0
H_RH | 0
Q | 0
TOTAAL
H | #N/A | W/K
Q | #N/A | W
Zone | 4
Transmissieverliezen
Buitenwanden + Ramen
| ID | Naar zone | wandtype | Oppervlakte [m²] | Orientatie | U-waarde | U*A | f_k
| W12 | 3 | Wall External | 0 | front | 2.2022 | 0 | 1
| W13 | 3 | Wall External | 14.24 | right | 2.2022 | 31.3598 | 1
| W14 | 3 | Wall External | 0 | back | 2.2022 | 0 | 1
| W15 | 3 | Wall External | 14.24 | left | 2.2022 | 31.3598 | 1
Vloeren boven grond/nietverwarmde ruimte
| ID | Naar Zone | wandtype | Oppervlakte | U-waarde | U*A | f_k | Ag | P | dw | B | dt | U'
Binnenwanden/Binnenvloeren
| ID | Van | Naar | Type | Opp | Ti1 | Ti2 | U-waarde | U*A | f_k
| W58 | #N/A | #N/A | #N/A | #N/A | #N/A | #N/A | #N/A | #N/A | #N/A
| W59 | #N/A | #N/A | #N/A | #N/A | #N/A | #N/A | #N/A | #N/A | #N/A
| W71 | #N/A | #N/A | #N/A | #N/A | #N/A | #N/A | #N/A | #N/A | #N/A
| W76 | #N/A | #N/A | #N/A | #N/A | #N/A | #N/A | #N/A | #N/A | #N/A
Totaal transmissie:
HT | #N/A | W/K
Q | #N/A | W
Ventilatieverliezen |  |  | geen ontworpen ventilatiesysteem!
infiltratie
n50= | 8 | tab D.7
e_i= | 0.03 | tab D.8
eps= | 1 | tab D.9
V_inf | #N/A | m³/h
Hygienische vent
Ag | #N/A
V_min | 50 | m³/h
V_i= | #N/A | m³/h |  |  | n= | #N/A
H_V | #N/A | W/K
Q | #N/A | W
Intermitterend verwarmen
f_R,H | 90 | Tab D10b: 3K,2h
A_g | #N/A
H_RH | #N/A
Q | #N/A
TOTAAL
H | #N/A | W/K
Q | #N/A | W
Zone | 5
Transmissieverliezen
Buitenwanden + Ramen
| ID | Naar zone | wandtype | Oppervlakte [m²] | Orientatie | U-waarde | U*A | f_k
| W16 | 3 | Window | 0 | front | 5 | 0 | 1
| W17 | 3 | Window | 2 | right | 5 | 10 | 1
| W18 | 3 | Window | 0 | back | 5 | 0 | 1
| W19 | 3 | Window | 0 | left | 5 | 0 | 1
Vloeren boven grond/nietverwarmde ruimte
| ID | Naar Zone | wandtype | Oppervlakte | U-waarde | U*A | f_k | Ag | P | dw | B | dt | U'
Binnenwanden/Binnenvloeren
| ID | Van | Naar | Type | Opp | Ti1 | Ti2 | U-waarde | U*A | f_k
| W58 | #N/A | #N/A | #N/A | #N/A | #N/A | #N/A | #N/A | #N/A | #N/A
| W60 | #N/A | #N/A | #N/A | #N/A | #N/A | #N/A | #N/A | #N/A | #N/A
| W61 | #N/A | #N/A | #N/A | #N/A | #N/A | #N/A | #N/A | #N/A | #N/A
| W67 | #N/A | #N/A | #N/A | #N/A | #N/A | #N/A | #N/A | #N/A | #N/A
| W74 | #N/A | #N/A | #N/A | #N/A | #N/A | #N/A | #N/A | #N/A | #N/A
Totaal transmissie:
HT | #N/A | W/K
Q | #N/A | W
Ventilatieverliezen |  |  | geen ontworpen ventilatiesysteem!
infiltratie
n50= | 8 | tab D.7
e_i= | 0.03 | tab D.8
eps= | 1 | tab D.9
V_inf | #N/A | m³/h
Hygienische vent
Ag | #N/A
V_min | #N/A | m³/h
V_i= | #N/A | m³/h |  |  | n= | #N/A
H_V | #N/A | W/K
Q | #N/A | W
Intermitterend verwarmen
f_R,H | 22 | Tab D10b: 3K,2h
A_g | #N/A
H_RH | #N/A
Q | #N/A
TOTAAL
H | #N/A | W/K
Q | #N/A | W
Zone | 6
Transmissieverliezen
Buitenwanden + Ramen
| ID | Naar zone | wandtype | Oppervlakte [m²] | Orientatie | U-waarde | U*A | f_k
| W20 | 3 | Roof | 99.6275 | front/back | 1.6975 | 169.1227 | 1
| W21 | 3 | Floor internal | 76.184 | 0 | 2.0896 | 159.1904 | 1
| W22 | 2 | Wall internal | 140.84 | 0 | 1.9926 | 280.6406 | 1
Vloeren boven grond/nietverwarmde ruimte
| ID | Naar Zone | wandtype | Oppervlakte | U-waarde | U*A | f_k | Ag | P | dw | B | dt | U'
Binnenwanden/Binnenvloeren
| ID | Van | Naar | Type | Opp | Ti1 | Ti2 | U-waarde | U*A | f_k
| W60 | #N/A | #N/A | #N/A | #N/A | #N/A | #N/A | #N/A | #N/A | #N/A
| W62 | #N/A | #N/A | #N/A | #N/A | #N/A | #N/A | #N/A | #N/A | #N/A
| W63 | #N/A | #N/A | #N/A | #N/A | #N/A | #N/A | #N/A | #N/A | #N/A
| W68 | #N/A | #N/A | #N/A | #N/A | #N/A | #N/A | #N/A | #N/A | #N/A
| W75 | #N/A | #N/A | #N/A | #N/A | #N/A | #N/A | #N/A | #N/A | #N/A
Totaal transmissie:
HT | #N/A | W/K
Q | #N/A | W
Ventilatieverliezen |  |  | geen ontworpen ventilatiesysteem!
infiltratie
n50= | 8 | tab D.7
e_i= | 0.03 | tab D.8
eps= | 1 | tab D.9
V_inf | #N/A | m³/h
Hygienische vent
Ag | #N/A
V_min | #N/A | m³/h
V_i= | #N/A | m³/h |  |  | n= | #N/A
H_V | #N/A | W/K
Q | #N/A | W
Intermitterend verwarmen
f_R,H | 22 | Tab D10b: 3K,2h
A_g | #N/A
H_RH | #N/A
Q | #N/A
TOTAAL
H | #N/A | W/K
Q | #N/A | W
Zone | 7
Transmissieverliezen
Buitenwanden + Ramen
| ID | Naar zone | wandtype | Oppervlakte [m²] | Orientatie | U-waarde | U*A | f_k
| W23 | 2 | Wall internal | 14.24 | 0 | 1.9926 | 28.3749 | 1
| W23 | 2 | Wall internal | 14.24 | 0 | 1.9926 | 28.3749 | 1
| W25 | #N/A | #N/A | #N/A | #N/A | #N/A | #N/A | 1
| W26 | #N/A | #N/A | #N/A | #N/A | #N/A | #N/A | 1
| W27 | #N/A | #N/A | #N/A | #N/A | #N/A | #N/A | 1
| W28 | #N/A | #N/A | #N/A | #N/A | #N/A | #N/A | 1
Vloeren boven grond/nietverwarmde ruimte
| ID | Naar Zone | wandtype | Oppervlakte | U-waarde | U*A | f_k | Ag | P | dw | B | dt | U'
Binnenwanden/Binnenvloeren
| ID | Van | Naar | Type | Opp | Ti1 | Ti2 | U-waarde | U*A | f_k
| W62 | #N/A | #N/A | #N/A | #N/A | #N/A | #N/A | #N/A | #N/A | #N/A
| W69 | #N/A | #N/A | #N/A | #N/A | #N/A | #N/A | #N/A | #N/A | #N/A
| W78 | #N/A | #N/A | #N/A | #N/A | #N/A | #N/A | #N/A | #N/A | #N/A
Totaal transmissie:
HT | #N/A | W/K
Q | #N/A | W
Ventilatieverliezen |  |  | geen ontworpen ventilatiesysteem!
infiltratie
n50= | 8 | tab D.7
e_i= | 0.03 | tab D.8
eps= | 1 | tab D.9
V_inf | #N/A | m³/h
Hygienische vent
Ag | #N/A
V_min | #N/A | m³/h
V_i= | #N/A | m³/h |  |  | n= | #N/A
H_V | #N/A | W/K
Q | #N/A | W
Intermitterend verwarmen
f_R,H | 22 | Tab D10b: 3K,2h
A_g | #N/A
H_RH | #N/A
Q | #N/A
TOTAAL
H | #N/A | W/K
Q | #N/A | W
Zone | 8
Transmissieverliezen
Buitenwanden + Ramen
| ID | Naar zone | wandtype | Oppervlakte [m²] | Orientatie | U-waarde | U*A | f_k
| W29 | #N/A | #N/A | #N/A | #N/A | #N/A | #N/A | 1
| W30 | #N/A | #N/A | #N/A | #N/A | #N/A | #N/A | 1
| W31 | #N/A | #N/A | #N/A | #N/A | #N/A | #N/A | 1
Vloeren boven grond/nietverwarmde ruimte
| ID | Naar Zone | wandtype | Oppervlakte | U-waarde | U*A | f_k | Ag | P | dw | B | dt | U'
| W47 | #N/A | #N/A | #N/A | #N/A | #N/A | #N/A | #N/A | 6.11 | 0.33 | #N/A | #N/A | #N/A
Binnenwanden/Binnenvloeren
| ID | Van | Naar | Type | Opp | Ti1 | Ti2 | U-waarde | U*A | f_k
| W52 | #N/A | #N/A | #N/A | #N/A | #N/A | #N/A | #N/A | #N/A | #N/A
| W56 | #N/A | #N/A | #N/A | #N/A | #N/A | #N/A | #N/A | #N/A | #N/A
| W71 | #N/A | #N/A | #N/A | #N/A | #N/A | #N/A | #N/A | #N/A | #N/A
Totaal transmissie:
HT | #N/A | W/K
Q | #N/A | W
Ventilatieverliezen |  |  | geen ontworpen ventilatiesysteem!
infiltratie
n50= | 8 | tab D.7
e_i= | 0.03 | tab D.8
eps= | 1 | tab D.9
V_inf | #N/A | m³/h
Hygienische vent
Ag | #N/A
V_min | #N/A | m³/h
V_i= | #N/A | m³/h |  |  | n= | #N/A
H_V | #N/A | W/K
Q | #N/A | W
Intermitterend verwarmen
f_R,H | 45 | Tab D10b: 3K,2h
A_g | #N/A
H_RH | #N/A
Q | #N/A
TOTAAL
H | #N/A | W/K
Q | #N/A | W
Zone | 9
Transmissieverliezen
Buitenwanden + Ramen
| ID | Naar zone | wandtype | Oppervlakte [m²] | Orientatie | U-waarde | U*A | f_k
| W32 | #N/A | #N/A | #N/A | #N/A | #N/A | #N/A | 1
| W33 | #N/A | #N/A | #N/A | #N/A | #N/A | #N/A | 1
Vloeren boven grond/nietverwarmde ruimte
| ID | Naar Zone | wandtype | Oppervlakte | U-waarde | U*A | f_k | Ag | P | dw | B | dt | U'
| W48 | #N/A | #N/A | #N/A | #N/A | #N/A | #N/A | #N/A | 6.52 | 0.33 | #N/A | #N/A | #N/A
Binnenwanden/Binnenvloeren
| ID | Van | Naar | Type | Opp | Ti1 | Ti2 | U-waarde | U*A | f_k
| W54 | #N/A | #N/A | #N/A | #N/A | #N/A | #N/A | #N/A | #N/A | #N/A
| W72 | #N/A | #N/A | #N/A | #N/A | #N/A | #N/A | #N/A | #N/A | #N/A
Totaal transmissie:
HT | #N/A | W/K
Q | #N/A | W
Ventilatieverliezen |  |  | geen ontworpen ventilatiesysteem!
infiltratie
n50= | 8 | tab D.7
e_i= | 0.03 | tab D.8
eps= | 1 | tab D.9
V_inf | #N/A | m³/h
Hygienische vent
Ag | #N/A
V_min | 50 | m³/h | aanname dat berging dient als wasplaats! Anders V_min=0
V_i= | #N/A | m³/h |  |  | n= | #N/A
H_V | #N/A | W/K
Q | #N/A | W
Intermitterend verwarmen
f_R,H | 0 | Tab D10b: 3K,2h
A_g | #N/A
H_RH | #N/A
Q | #N/A
TOTAAL
H | #N/A | W/K
Q | #N/A | W
Zone | 10
Transmissieverliezen
Buitenwanden + Ramen
| ID | Naar zone | wandtype | Oppervlakte [m²] | Orientatie | U-waarde | U*A | f_k
| W34 | #N/A | #N/A | #N/A | #N/A | #N/A | #N/A | 1
| W35 | #N/A | #N/A | #N/A | #N/A | #N/A | #N/A | 1
| W36 | #N/A | #N/A | #N/A | #N/A | #N/A | #N/A | 1
Vloeren boven grond/nietverwarmde ruimte
| ID | Naar Zone | wandtype | Oppervlakte | U-waarde | U*A | f_k | Ag | P | dw | B | dt | U'
| W49 | #N/A | #N/A | #N/A | #N/A | #N/A | #N/A | #N/A | 4.68 | 0.33 | #N/A | #N/A | #N/A
Binnenwanden/Binnenvloeren
| ID | Van | Naar | Type | Opp | Ti1 | Ti2 | U-waarde | U*A | f_k
| W53 | #N/A | #N/A | #N/A | #N/A | #N/A | #N/A | #N/A | #N/A | #N/A
| W55 | #N/A | #N/A | #N/A | #N/A | #N/A | #N/A | #N/A | #N/A | #N/A
| W57 | #N/A | #N/A | #N/A | #N/A | #N/A | #N/A | #N/A | #N/A | #N/A
| W59 | #N/A | #N/A | #N/A | #N/A | #N/A | #N/A | #N/A | #N/A | #N/A
| W61 | #N/A | #N/A | #N/A | #N/A | #N/A | #N/A | #N/A | #N/A | #N/A
| W63 | #N/A | #N/A | #N/A | #N/A | #N/A | #N/A | #N/A | #N/A | #N/A
| W64 | #N/A | #N/A | #N/A | #N/A | #N/A | #N/A | #N/A | #N/A | #N/A
| W65 | #N/A | #N/A | #N/A | #N/A | #N/A | #N/A | #N/A | #N/A | #N/A
| W66 | #N/A | #N/A | #N/A | #N/A | #N/A | #N/A | #N/A | #N/A | #N/A
| W70 | #N/A | #N/A | #N/A | #N/A | #N/A | #N/A | #N/A | #N/A | #N/A
| W73 | #N/A | #N/A | #N/A | #N/A | #N/A | #N/A | #N/A | #N/A | #N/A
| W77 | #N/A | #N/A | #N/A | #N/A | #N/A | #N/A | #N/A | #N/A | #N/A
Totaal transmissie:
HT | #N/A | W/K
Q | #N/A | W
Ventilatieverliezen |  |  | geen ontworpen ventilatiesysteem!
infiltratie
n50= | 8 | tab D.7
e_i= | 0.03 | tab D.8
eps= | 1 | tab D.9
V_inf | #N/A | m³/h
Hygienische vent
Ag | #N/A
V_min | 0 | m³/h
V_i= | #N/A | m³/h |  |  | n= | #N/A
H_V | #N/A | W/K
Q | #N/A | W
Intermitterend verwarmen
f_R,H | 0 | Tab D10b: 3K,2h
A_g | #N/A
H_RH | #N/A
Q | #N/A
TOTAAL
H | #N/A | W/K
Q | #N/A | W

## Verwarming Tabula 2zone Ref1
Berekening verwarming voor multizone EL²EP detached house
Berekening volgens EN12381-2003
T_e,d | -8 | °C
Samenvatting
Zone | 1 | [12 empty] | Zone | Q
Transmissieverliezen | [13 empty] | 1 | 3787.5654 | W
[14 empty] | 2 | 2901.096 | W
Buitenwanden + Ramen | [13 empty] | 3 |  | W
[14 empty] | 4 |  | W
| ID | Naar zone | wandtype | Oppervlakte [m²] | Orientatie | U-waarde | U*A | f_k | [5 empty] | 5 |  | W
| W1 | 1 | Wall External | 15.2145 | front | 0.31684 | 4.8206 | 1 | [5 empty] | 6 |  | W
| W2 | 1 | Wall External | 0 | right | 0.31684 | 0 | 1 | [5 empty] | 7 |  | W
| W3 | 1 | Wall External | 15.2145 | back | 0.31684 | 4.8206 | 1 | [5 empty] | 8 |  | W
| W4 | 1 | Wall External | 0 | left | 0.31684 | 0 | 1 | [5 empty] | 9 |  | W
| W5 | 1 | Window | 2.85 | front | 2 | 5.7 | 1 | [5 empty] | 10 |  | W
| W6 | 1 | Window | 3.15 | right | 2 | 6.3 | 1
| W7 | 1 | Window | 2.95 | back | 2 | 5.9 | 1 | [5 empty] | Totaal | 6688.6614 | W
| W8 | 1 | Window | 3.25 | left | 2 | 6.5 | 1
| W10 | 1 | Roof | 0 | 0 | 0.31273 | 0 | 1 | [5 empty] | Qnom | 4166.3219
| W11 | 1 | Door | 9.5 | 0 | 4 | 38 | 1
Vloeren boven grond/nietverwarmde ruimte
| ID | Naar Zone | wandtype | Oppervlakte | U-waarde | U*A | f_k | Ag | P | dw | B | dt | U'
| W9 | 1 | Floor | 62 | 0.30568 | 18.952 | 0.34378 | 62 | 31.496 | 0.2225 | 3.937 | 6.7654 | 0.23352
Binnenwanden/Binnenvloeren | [13 empty] | 7357.5276
| ID | Van | Naar | Type | Opp | Ti1 | Ti2 | U-waarde | U*A | f_k
| W21 | 1 | 2 | Floor internal | 62 | 21 | 16 | 1.4911 | 92.4497 | 0.17241
| W22 | 1 | 1 | Wall internal | 68.0656 | 21 | 21 | 1.7363 | 118.1846 | 0
Totaal transmissie:
HT | 94.496 | W/K
Q | 2740.3841 | W
Ventilatieverliezen
infiltratie
n50= | 4.3447 | tab D.7
e_i= | 0.03 | tab D.8
eps= | 1 | tab D.9
V_inf | 37.0366 | m³/h
Hygienische vent
Ag | 62
V_min | 0 | m³/h |  | eff | 0
V_i= | 37.0366 | m³/h |  |  | n= | 0.17847
H_V | 12.5925 | W/K
Q | 365.1812 | W
Intermitterend verwarmen
f_R,H | 11 | Tab D10b: 3K,1h
A_g | 62
H_RH | 23.5172
Q | 682
TOTAAL
H | 130.6057 | W/K
Q | 3787.5654 | W
Zone | 2
Transmissieverliezen
Buitenwanden + Ramen
| ID | Naar zone | wandtype | Oppervlakte [m²] | Orientatie | U-waarde | U*A | f_k
| W12 | 2 | Wall External | 26.0855 | front | 0.31684 | 8.265 | 1
| W13 | 2 | Wall External | 0 | right | 0.31684 | 0 | 1
| W14 | 2 | Wall External | 26.0855 | back | 0.31684 | 8.265 | 1
| W15 | 2 | Wall External | 0 | left | 0.31684 | 0 | 1
| W16 | 2 | Window | 2.85 | front | 2 | 5.7 | 1
| W17 | 2 | Window | 3.15 | right | 2 | 6.3 | 1
| W18 | 2 | Window | 2.95 | back | 2 | 5.9 | 1
| W19 | 2 | Window | 3.25 | left | 2 | 6.5 | 1
| W20 | 2 | Roof | 78.6 | front/back | 0.31273 | 24.5806 | 1
Vloeren boven grond/nietverwarmde ruimte
| ID | Naar Zone | wandtype | Oppervlakte | U-waarde | U*A | f_k | Ag | P | dw | B | dt | U'
Binnenwanden/Binnenvloeren
| ID | Van | Naar | Type | Opp | Ti1 | Ti2 | U-waarde | U*A | f_k
| W21 | 2 | 1 | Floor internal | 62 | 16 | 21 | 1.4911 | 92.4497 | -0.20833
| W23 | 2 | 2 | Wall internal | 116.6995 | 16 | 16 | 1.7363 | 202.6294 | 0
Totaal transmissie:
HT | 46.2502 | W/K
Q | 1110.0049 | W
Ventilatieverliezen |  |  | geen ontworpen ventilatiesysteem!
infiltratie
n50= | 4.3447 | tab D.7
e_i= | 0.03 | tab D.8
eps= | 1 | tab D.9
V_inf | 76.1999 | m³/h
Hygienische vent
Ag | 106.3
V_min | 0 | m³/h
V_i= | 76.1999 | m³/h |  |  | n= | 0.47778
H_V | 25.908 | W/K
Q | 621.7911 | W
Intermitterend verwarmen
f_R,H | 11 | Tab D10b: 3K,1h
A_g | 106.3
H_RH | 146.1625
Q | 1169.3
TOTAAL
H | 218.3207 | W/K
Q | 2901.096 | W
Zone | 3
Transmissieverliezen
Buitenwanden + Ramen
| ID | Naar zone | wandtype | Oppervlakte [m²] | Orientatie | U-waarde | U*A | f_k
| W10 | 1 | Roof | 29 | 0 | 1.6975 | 49.2289 | 1
| W11 | 1 | Door | 7.5 | 0 | 4 | 30 | 1
Vloeren boven grond/nietverwarmde ruimte
| ID | Naar Zone | wandtype | Oppervlakte | U-waarde | U*A | f_k | Ag | P | dw | B | dt | U'
| W46 | #N/A | #N/A | #N/A | #N/A | #N/A | #N/A | #N/A | 1.05 | 0.33 | #N/A | #N/A | #N/A
Binnenwanden/Binnenvloeren
| ID | Van | Naar | Type | Opp | Ti1 | Ti2 | U-waarde | U*A | f_k
| W56 | #N/A | #N/A | #N/A | #N/A | #N/A | #N/A | #N/A | #N/A | #N/A
| W57 | #N/A | #N/A | #N/A | #N/A | #N/A | #N/A | #N/A | #N/A | #N/A
| W70 | #N/A | #N/A | #N/A | #N/A | #N/A | #N/A | #N/A | #N/A | #N/A
Totaal transmissie:
HT | #N/A | W/K
Q | #N/A | W
Ventilatieverliezen |  |  | geen ontworpen ventilatiesysteem!
infiltratie
n50= | 8 | tab D.7
e_i= | 0.03 | tab D.8
eps= | 1 | tab D.9
V_inf | 0 | m³/h
Hygienische vent
Ag | 0
V_min | 25 | m³/h
V_i= | 25 | m³/h |  |  | n= | 0.16408
H_V | 8.5 | W/K
Q | 68 | W
Intermitterend verwarmen
f_R,H | 0 | constante temp
A_g | 0
H_RH | 0
Q | 0
TOTAAL
H | #N/A | W/K
Q | #N/A | W
Zone | 4
Transmissieverliezen
Buitenwanden + Ramen
| ID | Naar zone | wandtype | Oppervlakte [m²] | Orientatie | U-waarde | U*A | f_k
| W12 | 3 | Wall External | 0 | front | 2.2022 | 0 | 1
| W13 | 3 | Wall External | 14.24 | right | 2.2022 | 31.3598 | 1
| W14 | 3 | Wall External | 0 | back | 2.2022 | 0 | 1
| W15 | 3 | Wall External | 14.24 | left | 2.2022 | 31.3598 | 1
Vloeren boven grond/nietverwarmde ruimte
| ID | Naar Zone | wandtype | Oppervlakte | U-waarde | U*A | f_k | Ag | P | dw | B | dt | U'
Binnenwanden/Binnenvloeren
| ID | Van | Naar | Type | Opp | Ti1 | Ti2 | U-waarde | U*A | f_k
| W58 | #N/A | #N/A | #N/A | #N/A | #N/A | #N/A | #N/A | #N/A | #N/A
| W59 | #N/A | #N/A | #N/A | #N/A | #N/A | #N/A | #N/A | #N/A | #N/A
| W71 | #N/A | #N/A | #N/A | #N/A | #N/A | #N/A | #N/A | #N/A | #N/A
| W76 | #N/A | #N/A | #N/A | #N/A | #N/A | #N/A | #N/A | #N/A | #N/A
Totaal transmissie:
HT | #N/A | W/K
Q | #N/A | W
Ventilatieverliezen |  |  | geen ontworpen ventilatiesysteem!
infiltratie
n50= | 8 | tab D.7
e_i= | 0.03 | tab D.8
eps= | 1 | tab D.9
V_inf | #N/A | m³/h
Hygienische vent
Ag | #N/A
V_min | 50 | m³/h
V_i= | #N/A | m³/h |  |  | n= | #N/A
H_V | #N/A | W/K
Q | #N/A | W
Intermitterend verwarmen
f_R,H | 90 | Tab D10b: 3K,2h
A_g | #N/A
H_RH | #N/A
Q | #N/A
TOTAAL
H | #N/A | W/K
Q | #N/A | W
Zone | 5
Transmissieverliezen
Buitenwanden + Ramen
| ID | Naar zone | wandtype | Oppervlakte [m²] | Orientatie | U-waarde | U*A | f_k
| W16 | 3 | Window | 0 | front | 5 | 0 | 1
| W17 | 3 | Window | 2 | right | 5 | 10 | 1
| W18 | 3 | Window | 0 | back | 5 | 0 | 1
| W19 | 3 | Window | 0 | left | 5 | 0 | 1
Vloeren boven grond/nietverwarmde ruimte
| ID | Naar Zone | wandtype | Oppervlakte | U-waarde | U*A | f_k | Ag | P | dw | B | dt | U'
Binnenwanden/Binnenvloeren
| ID | Van | Naar | Type | Opp | Ti1 | Ti2 | U-waarde | U*A | f_k
| W58 | #N/A | #N/A | #N/A | #N/A | #N/A | #N/A | #N/A | #N/A | #N/A
| W60 | #N/A | #N/A | #N/A | #N/A | #N/A | #N/A | #N/A | #N/A | #N/A
| W61 | #N/A | #N/A | #N/A | #N/A | #N/A | #N/A | #N/A | #N/A | #N/A
| W67 | #N/A | #N/A | #N/A | #N/A | #N/A | #N/A | #N/A | #N/A | #N/A
| W74 | #N/A | #N/A | #N/A | #N/A | #N/A | #N/A | #N/A | #N/A | #N/A
Totaal transmissie:
HT | #N/A | W/K
Q | #N/A | W
Ventilatieverliezen |  |  | geen ontworpen ventilatiesysteem!
infiltratie
n50= | 8 | tab D.7
e_i= | 0.03 | tab D.8
eps= | 1 | tab D.9
V_inf | #N/A | m³/h
Hygienische vent
Ag | #N/A
V_min | #N/A | m³/h
V_i= | #N/A | m³/h |  |  | n= | #N/A
H_V | #N/A | W/K
Q | #N/A | W
Intermitterend verwarmen
f_R,H | 22 | Tab D10b: 3K,2h
A_g | #N/A
H_RH | #N/A
Q | #N/A
TOTAAL
H | #N/A | W/K
Q | #N/A | W
Zone | 6
Transmissieverliezen
Buitenwanden + Ramen
| ID | Naar zone | wandtype | Oppervlakte [m²] | Orientatie | U-waarde | U*A | f_k
| W20 | 3 | Roof | 99.6275 | front/back | 1.6975 | 169.1227 | 1
| W21 | 3 | Floor internal | 76.184 | 0 | 2.0896 | 159.1904 | 1
| W22 | 2 | Wall internal | 140.84 | 0 | 1.9926 | 280.6406 | 1
Vloeren boven grond/nietverwarmde ruimte
| ID | Naar Zone | wandtype | Oppervlakte | U-waarde | U*A | f_k | Ag | P | dw | B | dt | U'
Binnenwanden/Binnenvloeren
| ID | Van | Naar | Type | Opp | Ti1 | Ti2 | U-waarde | U*A | f_k
| W60 | #N/A | #N/A | #N/A | #N/A | #N/A | #N/A | #N/A | #N/A | #N/A
| W62 | #N/A | #N/A | #N/A | #N/A | #N/A | #N/A | #N/A | #N/A | #N/A
| W63 | #N/A | #N/A | #N/A | #N/A | #N/A | #N/A | #N/A | #N/A | #N/A
| W68 | #N/A | #N/A | #N/A | #N/A | #N/A | #N/A | #N/A | #N/A | #N/A
| W75 | #N/A | #N/A | #N/A | #N/A | #N/A | #N/A | #N/A | #N/A | #N/A
Totaal transmissie:
HT | #N/A | W/K
Q | #N/A | W
Ventilatieverliezen |  |  | geen ontworpen ventilatiesysteem!
infiltratie
n50= | 8 | tab D.7
e_i= | 0.03 | tab D.8
eps= | 1 | tab D.9
V_inf | #N/A | m³/h
Hygienische vent
Ag | #N/A
V_min | #N/A | m³/h
V_i= | #N/A | m³/h |  |  | n= | #N/A
H_V | #N/A | W/K
Q | #N/A | W
Intermitterend verwarmen
f_R,H | 22 | Tab D10b: 3K,2h
A_g | #N/A
H_RH | #N/A
Q | #N/A
TOTAAL
H | #N/A | W/K
Q | #N/A | W
Zone | 7
Transmissieverliezen
Buitenwanden + Ramen
| ID | Naar zone | wandtype | Oppervlakte [m²] | Orientatie | U-waarde | U*A | f_k
| W23 | 2 | Wall internal | 14.24 | 0 | 1.9926 | 28.3749 | 1
| W23 | 2 | Wall internal | 14.24 | 0 | 1.9926 | 28.3749 | 1
| W25 | #N/A | #N/A | #N/A | #N/A | #N/A | #N/A | 1
| W26 | #N/A | #N/A | #N/A | #N/A | #N/A | #N/A | 1
| W27 | #N/A | #N/A | #N/A | #N/A | #N/A | #N/A | 1
| W28 | #N/A | #N/A | #N/A | #N/A | #N/A | #N/A | 1
Vloeren boven grond/nietverwarmde ruimte
| ID | Naar Zone | wandtype | Oppervlakte | U-waarde | U*A | f_k | Ag | P | dw | B | dt | U'
Binnenwanden/Binnenvloeren
| ID | Van | Naar | Type | Opp | Ti1 | Ti2 | U-waarde | U*A | f_k
| W62 | #N/A | #N/A | #N/A | #N/A | #N/A | #N/A | #N/A | #N/A | #N/A
| W69 | #N/A | #N/A | #N/A | #N/A | #N/A | #N/A | #N/A | #N/A | #N/A
| W78 | #N/A | #N/A | #N/A | #N/A | #N/A | #N/A | #N/A | #N/A | #N/A
Totaal transmissie:
HT | #N/A | W/K
Q | #N/A | W
Ventilatieverliezen |  |  | geen ontworpen ventilatiesysteem!
infiltratie
n50= | 8 | tab D.7
e_i= | 0.03 | tab D.8
eps= | 1 | tab D.9
V_inf | #N/A | m³/h
Hygienische vent
Ag | #N/A
V_min | #N/A | m³/h
V_i= | #N/A | m³/h |  |  | n= | #N/A
H_V | #N/A | W/K
Q | #N/A | W
Intermitterend verwarmen
f_R,H | 22 | Tab D10b: 3K,2h
A_g | #N/A
H_RH | #N/A
Q | #N/A
TOTAAL
H | #N/A | W/K
Q | #N/A | W
Zone | 8
Transmissieverliezen
Buitenwanden + Ramen
| ID | Naar zone | wandtype | Oppervlakte [m²] | Orientatie | U-waarde | U*A | f_k
| W29 | #N/A | #N/A | #N/A | #N/A | #N/A | #N/A | 1
| W30 | #N/A | #N/A | #N/A | #N/A | #N/A | #N/A | 1
| W31 | #N/A | #N/A | #N/A | #N/A | #N/A | #N/A | 1
Vloeren boven grond/nietverwarmde ruimte
| ID | Naar Zone | wandtype | Oppervlakte | U-waarde | U*A | f_k | Ag | P | dw | B | dt | U'
| W47 | #N/A | #N/A | #N/A | #N/A | #N/A | #N/A | #N/A | 6.11 | 0.33 | #N/A | #N/A | #N/A
Binnenwanden/Binnenvloeren
| ID | Van | Naar | Type | Opp | Ti1 | Ti2 | U-waarde | U*A | f_k
| W52 | #N/A | #N/A | #N/A | #N/A | #N/A | #N/A | #N/A | #N/A | #N/A
| W56 | #N/A | #N/A | #N/A | #N/A | #N/A | #N/A | #N/A | #N/A | #N/A
| W71 | #N/A | #N/A | #N/A | #N/A | #N/A | #N/A | #N/A | #N/A | #N/A
Totaal transmissie:
HT | #N/A | W/K
Q | #N/A | W
Ventilatieverliezen |  |  | geen ontworpen ventilatiesysteem!
infiltratie
n50= | 8 | tab D.7
e_i= | 0.03 | tab D.8
eps= | 1 | tab D.9
V_inf | #N/A | m³/h
Hygienische vent
Ag | #N/A
V_min | #N/A | m³/h
V_i= | #N/A | m³/h |  |  | n= | #N/A
H_V | #N/A | W/K
Q | #N/A | W
Intermitterend verwarmen
f_R,H | 45 | Tab D10b: 3K,2h
A_g | #N/A
H_RH | #N/A
Q | #N/A
TOTAAL
H | #N/A | W/K
Q | #N/A | W
Zone | 9
Transmissieverliezen
Buitenwanden + Ramen
| ID | Naar zone | wandtype | Oppervlakte [m²] | Orientatie | U-waarde | U*A | f_k
| W32 | #N/A | #N/A | #N/A | #N/A | #N/A | #N/A | 1
| W33 | #N/A | #N/A | #N/A | #N/A | #N/A | #N/A | 1
Vloeren boven grond/nietverwarmde ruimte
| ID | Naar Zone | wandtype | Oppervlakte | U-waarde | U*A | f_k | Ag | P | dw | B | dt | U'
| W48 | #N/A | #N/A | #N/A | #N/A | #N/A | #N/A | #N/A | 6.52 | 0.33 | #N/A | #N/A | #N/A
Binnenwanden/Binnenvloeren
| ID | Van | Naar | Type | Opp | Ti1 | Ti2 | U-waarde | U*A | f_k
| W54 | #N/A | #N/A | #N/A | #N/A | #N/A | #N/A | #N/A | #N/A | #N/A
| W72 | #N/A | #N/A | #N/A | #N/A | #N/A | #N/A | #N/A | #N/A | #N/A
Totaal transmissie:
HT | #N/A | W/K
Q | #N/A | W
Ventilatieverliezen |  |  | geen ontworpen ventilatiesysteem!
infiltratie
n50= | 8 | tab D.7
e_i= | 0.03 | tab D.8
eps= | 1 | tab D.9
V_inf | #N/A | m³/h
Hygienische vent
Ag | #N/A
V_min | 50 | m³/h | aanname dat berging dient als wasplaats! Anders V_min=0
V_i= | #N/A | m³/h |  |  | n= | #N/A
H_V | #N/A | W/K
Q | #N/A | W
Intermitterend verwarmen
f_R,H | 0 | Tab D10b: 3K,2h
A_g | #N/A
H_RH | #N/A
Q | #N/A
TOTAAL
H | #N/A | W/K
Q | #N/A | W
Zone | 10
Transmissieverliezen
Buitenwanden + Ramen
| ID | Naar zone | wandtype | Oppervlakte [m²] | Orientatie | U-waarde | U*A | f_k
| W34 | #N/A | #N/A | #N/A | #N/A | #N/A | #N/A | 1
| W35 | #N/A | #N/A | #N/A | #N/A | #N/A | #N/A | 1
| W36 | #N/A | #N/A | #N/A | #N/A | #N/A | #N/A | 1
Vloeren boven grond/nietverwarmde ruimte
| ID | Naar Zone | wandtype | Oppervlakte | U-waarde | U*A | f_k | Ag | P | dw | B | dt | U'
| W49 | #N/A | #N/A | #N/A | #N/A | #N/A | #N/A | #N/A | 4.68 | 0.33 | #N/A | #N/A | #N/A
Binnenwanden/Binnenvloeren
| ID | Van | Naar | Type | Opp | Ti1 | Ti2 | U-waarde | U*A | f_k
| W53 | #N/A | #N/A | #N/A | #N/A | #N/A | #N/A | #N/A | #N/A | #N/A
| W55 | #N/A | #N/A | #N/A | #N/A | #N/A | #N/A | #N/A | #N/A | #N/A
| W57 | #N/A | #N/A | #N/A | #N/A | #N/A | #N/A | #N/A | #N/A | #N/A
| W59 | #N/A | #N/A | #N/A | #N/A | #N/A | #N/A | #N/A | #N/A | #N/A
| W61 | #N/A | #N/A | #N/A | #N/A | #N/A | #N/A | #N/A | #N/A | #N/A
| W63 | #N/A | #N/A | #N/A | #N/A | #N/A | #N/A | #N/A | #N/A | #N/A
| W64 | #N/A | #N/A | #N/A | #N/A | #N/A | #N/A | #N/A | #N/A | #N/A
| W65 | #N/A | #N/A | #N/A | #N/A | #N/A | #N/A | #N/A | #N/A | #N/A
| W66 | #N/A | #N/A | #N/A | #N/A | #N/A | #N/A | #N/A | #N/A | #N/A
| W70 | #N/A | #N/A | #N/A | #N/A | #N/A | #N/A | #N/A | #N/A | #N/A
| W73 | #N/A | #N/A | #N/A | #N/A | #N/A | #N/A | #N/A | #N/A | #N/A
| W77 | #N/A | #N/A | #N/A | #N/A | #N/A | #N/A | #N/A | #N/A | #N/A
Totaal transmissie:
HT | #N/A | W/K
Q | #N/A | W
Ventilatieverliezen |  |  | geen ontworpen ventilatiesysteem!
infiltratie
n50= | 8 | tab D.7
e_i= | 0.03 | tab D.8
eps= | 1 | tab D.9
V_inf | #N/A | m³/h
Hygienische vent
Ag | #N/A
V_min | 0 | m³/h
V_i= | #N/A | m³/h |  |  | n= | #N/A
H_V | #N/A | W/K
Q | #N/A | W
Intermitterend verwarmen
f_R,H | 0 | Tab D10b: 3K,2h
A_g | #N/A
H_RH | #N/A
Q | #N/A
TOTAAL
H | #N/A | W/K
Q | #N/A | W

## Verwarming Tabula 2zone Ref2
Berekening verwarming voor multizone EL²EP detached house
Berekening volgens EN12381-2003
T_e,d | -8 | °C
Samenvatting
Zone | 1 | [12 empty] | Zone | Q
Transmissieverliezen | [13 empty] | 1 | 3047.0366 | W
[14 empty] | 2 | 1955.5168 | W
Buitenwanden + Ramen | [13 empty] | 3 |  | W
[14 empty] | 4 |  | W
| ID | Naar zone | wandtype | Oppervlakte [m²] | Orientatie | U-waarde | U*A | f_k | [5 empty] | 5 |  | W
| W1 | 1 | Wall External | 15.2145 | front | 0.19316 | 2.9389 | 1 | [5 empty] | 6 |  | W
| W2 | 1 | Wall External | 0 | right | 0.19316 | 0 | 1 | [5 empty] | 7 |  | W
| W3 | 1 | Wall External | 15.2145 | back | 0.19316 | 2.9389 | 1 | [5 empty] | 8 |  | W
| W4 | 1 | Wall External | 0 | left | 0.19316 | 0 | 1 | [5 empty] | 9 |  | W
| W5 | 1 | Window | 2.85 | front | 1.1 | 3.135 | 1 | [5 empty] | 10 |  | W
| W6 | 1 | Window | 3.15 | right | 1.1 | 3.465 | 1
| W7 | 1 | Window | 2.95 | back | 1.1 | 3.245 | 1 | [5 empty] | Totaal | 5002.5534 | W
| W8 | 1 | Window | 3.25 | left | 1.1 | 3.575 | 1
| W10 | 1 | Roof | 0 | 0 | 0.15231 | 0 | 1 | [5 empty] | Qnom | 3351.7402
| W11 | 1 | Door | 9.5 | 0 | 4 | 38 | 1
Vloeren boven grond/nietverwarmde ruimte
| ID | Naar Zone | wandtype | Oppervlakte | U-waarde | U*A | f_k | Ag | P | dw | B | dt | U'
| W9 | 1 | Floor | 62 | 0.18203 | 11.2858 | 0.38043 | 62 | 31.496 | 0.21 | 3.937 | 11.1973 | 0.15389
Binnenwanden/Binnenvloeren | [13 empty] | 5502.8088
| ID | Van | Naar | Type | Opp | Ti1 | Ti2 | U-waarde | U*A | f_k
| W21 | 1 | 2 | Floor internal | 62 | 21 | 16 | 1.4911 | 92.4497 | 0.17241
| W22 | 1 | 1 | Wall internal | 68.0656 | 21 | 21 | 1.7363 | 118.1846 | 0
Totaal transmissie:
HT | 77.5308 | W/K
Q | 2248.3936 | W
Ventilatieverliezen
infiltratie
n50= | 1.3877 | tab D.7
e_i= | 0.03 | tab D.8
eps= | 1 | tab D.9
V_inf | 11.8299 | m³/h
Hygienische vent
Ag | 62
V_min | 0 | m³/h |  | eff | 0
V_i= | 11.8299 | m³/h |  |  | n= | 0.057006
H_V | 4.0222 | W/K
Q | 116.643 | W
Intermitterend verwarmen
f_R,H | 11 | Tab D10b: 3K,1h
A_g | 62
H_RH | 23.5172
Q | 682
TOTAAL
H | 105.0702 | W/K
Q | 3047.0366 | W
Zone | 2
Transmissieverliezen
Buitenwanden + Ramen
| ID | Naar zone | wandtype | Oppervlakte [m²] | Orientatie | U-waarde | U*A | f_k
| W12 | 2 | Wall External | 26.0855 | front | 0.19316 | 5.0387 | 1
| W13 | 2 | Wall External | 0 | right | 0.19316 | 0 | 1
| W14 | 2 | Wall External | 26.0855 | back | 0.19316 | 5.0387 | 1
| W15 | 2 | Wall External | 0 | left | 0.19316 | 0 | 1
| W16 | 2 | Window | 2.85 | front | 1.1 | 3.135 | 1
| W17 | 2 | Window | 3.15 | right | 1.1 | 3.465 | 1
| W18 | 2 | Window | 2.95 | back | 1.1 | 3.245 | 1
| W19 | 2 | Window | 3.25 | left | 1.1 | 3.575 | 1
| W20 | 2 | Roof | 78.6 | front/back | 0.15231 | 11.9713 | 1
Vloeren boven grond/nietverwarmde ruimte
| ID | Naar Zone | wandtype | Oppervlakte | U-waarde | U*A | f_k | Ag | P | dw | B | dt | U'
Binnenwanden/Binnenvloeren
| ID | Van | Naar | Type | Opp | Ti1 | Ti2 | U-waarde | U*A | f_k
| W21 | 2 | 1 | Floor internal | 62 | 16 | 21 | 1.4911 | 92.4497 | -0.20833
| W23 | 2 | 2 | Wall internal | 116.6995 | 16 | 16 | 1.7363 | 202.6294 | 0
Totaal transmissie:
HT | 16.2084 | W/K
Q | 389.0027 | W
Ventilatieverliezen |  |  | geen ontworpen ventilatiesysteem!
infiltratie
n50= | 1.3877 | tab D.7
e_i= | 0.03 | tab D.8
eps= | 1 | tab D.9
V_inf | 24.3391 | m³/h
Hygienische vent
Ag | 106.3
V_min | 0 | m³/h
V_i= | 24.3391 | m³/h |  |  | n= | 0.15261
H_V | 16.5506 | W/K
Q | 397.2141 | W
Intermitterend verwarmen
f_R,H | 11 | Tab D10b: 3K,1h
A_g | 106.3
H_RH | 146.1625
Q | 1169.3
TOTAAL
H | 178.9215 | W/K
Q | 1955.5168 | W
Zone | 3
Transmissieverliezen
Buitenwanden + Ramen
| ID | Naar zone | wandtype | Oppervlakte [m²] | Orientatie | U-waarde | U*A | f_k
| W10 | 1 | Roof | 29 | 0 | 1.6975 | 49.2289 | 1
| W11 | 1 | Door | 7.5 | 0 | 4 | 30 | 1
Vloeren boven grond/nietverwarmde ruimte
| ID | Naar Zone | wandtype | Oppervlakte | U-waarde | U*A | f_k | Ag | P | dw | B | dt | U'
| W46 | #N/A | #N/A | #N/A | #N/A | #N/A | #N/A | #N/A | 1.05 | 0.33 | #N/A | #N/A | #N/A
Binnenwanden/Binnenvloeren
| ID | Van | Naar | Type | Opp | Ti1 | Ti2 | U-waarde | U*A | f_k
| W56 | #N/A | #N/A | #N/A | #N/A | #N/A | #N/A | #N/A | #N/A | #N/A
| W57 | #N/A | #N/A | #N/A | #N/A | #N/A | #N/A | #N/A | #N/A | #N/A
| W70 | #N/A | #N/A | #N/A | #N/A | #N/A | #N/A | #N/A | #N/A | #N/A
Totaal transmissie:
HT | #N/A | W/K
Q | #N/A | W
Ventilatieverliezen |  |  | geen ontworpen ventilatiesysteem!
infiltratie
n50= | 8 | tab D.7
e_i= | 0.03 | tab D.8
eps= | 1 | tab D.9
V_inf | 0 | m³/h
Hygienische vent
Ag | 0
V_min | 25 | m³/h
V_i= | 25 | m³/h |  |  | n= | 0.16408
H_V | 8.5 | W/K
Q | 68 | W
Intermitterend verwarmen
f_R,H | 0 | constante temp
A_g | 0
H_RH | 0
Q | 0
TOTAAL
H | #N/A | W/K
Q | #N/A | W
Zone | 4
Transmissieverliezen
Buitenwanden + Ramen
| ID | Naar zone | wandtype | Oppervlakte [m²] | Orientatie | U-waarde | U*A | f_k
| W12 | 3 | Wall External | 0 | front | 2.2022 | 0 | 1
| W13 | 3 | Wall External | 14.24 | right | 2.2022 | 31.3598 | 1
| W14 | 3 | Wall External | 0 | back | 2.2022 | 0 | 1
| W15 | 3 | Wall External | 14.24 | left | 2.2022 | 31.3598 | 1
Vloeren boven grond/nietverwarmde ruimte
| ID | Naar Zone | wandtype | Oppervlakte | U-waarde | U*A | f_k | Ag | P | dw | B | dt | U'
Binnenwanden/Binnenvloeren
| ID | Van | Naar | Type | Opp | Ti1 | Ti2 | U-waarde | U*A | f_k
| W58 | #N/A | #N/A | #N/A | #N/A | #N/A | #N/A | #N/A | #N/A | #N/A
| W59 | #N/A | #N/A | #N/A | #N/A | #N/A | #N/A | #N/A | #N/A | #N/A
| W71 | #N/A | #N/A | #N/A | #N/A | #N/A | #N/A | #N/A | #N/A | #N/A
| W76 | #N/A | #N/A | #N/A | #N/A | #N/A | #N/A | #N/A | #N/A | #N/A
Totaal transmissie:
HT | #N/A | W/K
Q | #N/A | W
Ventilatieverliezen |  |  | geen ontworpen ventilatiesysteem!
infiltratie
n50= | 8 | tab D.7
e_i= | 0.03 | tab D.8
eps= | 1 | tab D.9
V_inf | #N/A | m³/h
Hygienische vent
Ag | #N/A
V_min | 50 | m³/h
V_i= | #N/A | m³/h |  |  | n= | #N/A
H_V | #N/A | W/K
Q | #N/A | W
Intermitterend verwarmen
f_R,H | 90 | Tab D10b: 3K,2h
A_g | #N/A
H_RH | #N/A
Q | #N/A
TOTAAL
H | #N/A | W/K
Q | #N/A | W
Zone | 5
Transmissieverliezen
Buitenwanden + Ramen
| ID | Naar zone | wandtype | Oppervlakte [m²] | Orientatie | U-waarde | U*A | f_k
| W16 | 3 | Window | 0 | front | 5 | 0 | 1
| W17 | 3 | Window | 2 | right | 5 | 10 | 1
| W18 | 3 | Window | 0 | back | 5 | 0 | 1
| W19 | 3 | Window | 0 | left | 5 | 0 | 1
Vloeren boven grond/nietverwarmde ruimte
| ID | Naar Zone | wandtype | Oppervlakte | U-waarde | U*A | f_k | Ag | P | dw | B | dt | U'
Binnenwanden/Binnenvloeren
| ID | Van | Naar | Type | Opp | Ti1 | Ti2 | U-waarde | U*A | f_k
| W58 | #N/A | #N/A | #N/A | #N/A | #N/A | #N/A | #N/A | #N/A | #N/A
| W60 | #N/A | #N/A | #N/A | #N/A | #N/A | #N/A | #N/A | #N/A | #N/A
| W61 | #N/A | #N/A | #N/A | #N/A | #N/A | #N/A | #N/A | #N/A | #N/A
| W67 | #N/A | #N/A | #N/A | #N/A | #N/A | #N/A | #N/A | #N/A | #N/A
| W74 | #N/A | #N/A | #N/A | #N/A | #N/A | #N/A | #N/A | #N/A | #N/A
Totaal transmissie:
HT | #N/A | W/K
Q | #N/A | W
Ventilatieverliezen |  |  | geen ontworpen ventilatiesysteem!
infiltratie
n50= | 8 | tab D.7
e_i= | 0.03 | tab D.8
eps= | 1 | tab D.9
V_inf | #N/A | m³/h
Hygienische vent
Ag | #N/A
V_min | #N/A | m³/h
V_i= | #N/A | m³/h |  |  | n= | #N/A
H_V | #N/A | W/K
Q | #N/A | W
Intermitterend verwarmen
f_R,H | 22 | Tab D10b: 3K,2h
A_g | #N/A
H_RH | #N/A
Q | #N/A
TOTAAL
H | #N/A | W/K
Q | #N/A | W
Zone | 6
Transmissieverliezen
Buitenwanden + Ramen
| ID | Naar zone | wandtype | Oppervlakte [m²] | Orientatie | U-waarde | U*A | f_k
| W20 | 3 | Roof | 99.6275 | front/back | 1.6975 | 169.1227 | 1
| W21 | 3 | Floor internal | 76.184 | 0 | 2.0896 | 159.1904 | 1
| W22 | 2 | Wall internal | 140.84 | 0 | 1.9926 | 280.6406 | 1
Vloeren boven grond/nietverwarmde ruimte
| ID | Naar Zone | wandtype | Oppervlakte | U-waarde | U*A | f_k | Ag | P | dw | B | dt | U'
Binnenwanden/Binnenvloeren
| ID | Van | Naar | Type | Opp | Ti1 | Ti2 | U-waarde | U*A | f_k
| W60 | #N/A | #N/A | #N/A | #N/A | #N/A | #N/A | #N/A | #N/A | #N/A
| W62 | #N/A | #N/A | #N/A | #N/A | #N/A | #N/A | #N/A | #N/A | #N/A
| W63 | #N/A | #N/A | #N/A | #N/A | #N/A | #N/A | #N/A | #N/A | #N/A
| W68 | #N/A | #N/A | #N/A | #N/A | #N/A | #N/A | #N/A | #N/A | #N/A
| W75 | #N/A | #N/A | #N/A | #N/A | #N/A | #N/A | #N/A | #N/A | #N/A
Totaal transmissie:
HT | #N/A | W/K
Q | #N/A | W
Ventilatieverliezen |  |  | geen ontworpen ventilatiesysteem!
infiltratie
n50= | 8 | tab D.7
e_i= | 0.03 | tab D.8
eps= | 1 | tab D.9
V_inf | #N/A | m³/h
Hygienische vent
Ag | #N/A
V_min | #N/A | m³/h
V_i= | #N/A | m³/h |  |  | n= | #N/A
H_V | #N/A | W/K
Q | #N/A | W
Intermitterend verwarmen
f_R,H | 22 | Tab D10b: 3K,2h
A_g | #N/A
H_RH | #N/A
Q | #N/A
TOTAAL
H | #N/A | W/K
Q | #N/A | W
Zone | 7
Transmissieverliezen
Buitenwanden + Ramen
| ID | Naar zone | wandtype | Oppervlakte [m²] | Orientatie | U-waarde | U*A | f_k
| W23 | 2 | Wall internal | 14.24 | 0 | 1.9926 | 28.3749 | 1
| W23 | 2 | Wall internal | 14.24 | 0 | 1.9926 | 28.3749 | 1
| W25 | #N/A | #N/A | #N/A | #N/A | #N/A | #N/A | 1
| W26 | #N/A | #N/A | #N/A | #N/A | #N/A | #N/A | 1
| W27 | #N/A | #N/A | #N/A | #N/A | #N/A | #N/A | 1
| W28 | #N/A | #N/A | #N/A | #N/A | #N/A | #N/A | 1
Vloeren boven grond/nietverwarmde ruimte
| ID | Naar Zone | wandtype | Oppervlakte | U-waarde | U*A | f_k | Ag | P | dw | B | dt | U'
Binnenwanden/Binnenvloeren
| ID | Van | Naar | Type | Opp | Ti1 | Ti2 | U-waarde | U*A | f_k
| W62 | #N/A | #N/A | #N/A | #N/A | #N/A | #N/A | #N/A | #N/A | #N/A
| W69 | #N/A | #N/A | #N/A | #N/A | #N/A | #N/A | #N/A | #N/A | #N/A
| W78 | #N/A | #N/A | #N/A | #N/A | #N/A | #N/A | #N/A | #N/A | #N/A
Totaal transmissie:
HT | #N/A | W/K
Q | #N/A | W
Ventilatieverliezen |  |  | geen ontworpen ventilatiesysteem!
infiltratie
n50= | 8 | tab D.7
e_i= | 0.03 | tab D.8
eps= | 1 | tab D.9
V_inf | #N/A | m³/h
Hygienische vent
Ag | #N/A
V_min | #N/A | m³/h
V_i= | #N/A | m³/h |  |  | n= | #N/A
H_V | #N/A | W/K
Q | #N/A | W
Intermitterend verwarmen
f_R,H | 22 | Tab D10b: 3K,2h
A_g | #N/A
H_RH | #N/A
Q | #N/A
TOTAAL
H | #N/A | W/K
Q | #N/A | W
Zone | 8
Transmissieverliezen
Buitenwanden + Ramen
| ID | Naar zone | wandtype | Oppervlakte [m²] | Orientatie | U-waarde | U*A | f_k
| W29 | #N/A | #N/A | #N/A | #N/A | #N/A | #N/A | 1
| W30 | #N/A | #N/A | #N/A | #N/A | #N/A | #N/A | 1
| W31 | #N/A | #N/A | #N/A | #N/A | #N/A | #N/A | 1
Vloeren boven grond/nietverwarmde ruimte
| ID | Naar Zone | wandtype | Oppervlakte | U-waarde | U*A | f_k | Ag | P | dw | B | dt | U'
| W47 | #N/A | #N/A | #N/A | #N/A | #N/A | #N/A | #N/A | 6.11 | 0.33 | #N/A | #N/A | #N/A
Binnenwanden/Binnenvloeren
| ID | Van | Naar | Type | Opp | Ti1 | Ti2 | U-waarde | U*A | f_k
| W52 | #N/A | #N/A | #N/A | #N/A | #N/A | #N/A | #N/A | #N/A | #N/A
| W56 | #N/A | #N/A | #N/A | #N/A | #N/A | #N/A | #N/A | #N/A | #N/A
| W71 | #N/A | #N/A | #N/A | #N/A | #N/A | #N/A | #N/A | #N/A | #N/A
Totaal transmissie:
HT | #N/A | W/K
Q | #N/A | W
Ventilatieverliezen |  |  | geen ontworpen ventilatiesysteem!
infiltratie
n50= | 8 | tab D.7
e_i= | 0.03 | tab D.8
eps= | 1 | tab D.9
V_inf | #N/A | m³/h
Hygienische vent
Ag | #N/A
V_min | #N/A | m³/h
V_i= | #N/A | m³/h |  |  | n= | #N/A
H_V | #N/A | W/K
Q | #N/A | W
Intermitterend verwarmen
f_R,H | 45 | Tab D10b: 3K,2h
A_g | #N/A
H_RH | #N/A
Q | #N/A
TOTAAL
H | #N/A | W/K
Q | #N/A | W
Zone | 9
Transmissieverliezen
Buitenwanden + Ramen
| ID | Naar zone | wandtype | Oppervlakte [m²] | Orientatie | U-waarde | U*A | f_k
| W32 | #N/A | #N/A | #N/A | #N/A | #N/A | #N/A | 1
| W33 | #N/A | #N/A | #N/A | #N/A | #N/A | #N/A | 1
Vloeren boven grond/nietverwarmde ruimte
| ID | Naar Zone | wandtype | Oppervlakte | U-waarde | U*A | f_k | Ag | P | dw | B | dt | U'
| W48 | #N/A | #N/A | #N/A | #N/A | #N/A | #N/A | #N/A | 6.52 | 0.33 | #N/A | #N/A | #N/A
Binnenwanden/Binnenvloeren
| ID | Van | Naar | Type | Opp | Ti1 | Ti2 | U-waarde | U*A | f_k
| W54 | #N/A | #N/A | #N/A | #N/A | #N/A | #N/A | #N/A | #N/A | #N/A
| W72 | #N/A | #N/A | #N/A | #N/A | #N/A | #N/A | #N/A | #N/A | #N/A
Totaal transmissie:
HT | #N/A | W/K
Q | #N/A | W
Ventilatieverliezen |  |  | geen ontworpen ventilatiesysteem!
infiltratie
n50= | 8 | tab D.7
e_i= | 0.03 | tab D.8
eps= | 1 | tab D.9
V_inf | #N/A | m³/h
Hygienische vent
Ag | #N/A
V_min | 50 | m³/h | aanname dat berging dient als wasplaats! Anders V_min=0
V_i= | #N/A | m³/h |  |  | n= | #N/A
H_V | #N/A | W/K
Q | #N/A | W
Intermitterend verwarmen
f_R,H | 0 | Tab D10b: 3K,2h
A_g | #N/A
H_RH | #N/A
Q | #N/A
TOTAAL
H | #N/A | W/K
Q | #N/A | W
Zone | 10
Transmissieverliezen
Buitenwanden + Ramen
| ID | Naar zone | wandtype | Oppervlakte [m²] | Orientatie | U-waarde | U*A | f_k
| W34 | #N/A | #N/A | #N/A | #N/A | #N/A | #N/A | 1
| W35 | #N/A | #N/A | #N/A | #N/A | #N/A | #N/A | 1
| W36 | #N/A | #N/A | #N/A | #N/A | #N/A | #N/A | 1
Vloeren boven grond/nietverwarmde ruimte
| ID | Naar Zone | wandtype | Oppervlakte | U-waarde | U*A | f_k | Ag | P | dw | B | dt | U'
| W49 | #N/A | #N/A | #N/A | #N/A | #N/A | #N/A | #N/A | 4.68 | 0.33 | #N/A | #N/A | #N/A
Binnenwanden/Binnenvloeren
| ID | Van | Naar | Type | Opp | Ti1 | Ti2 | U-waarde | U*A | f_k
| W53 | #N/A | #N/A | #N/A | #N/A | #N/A | #N/A | #N/A | #N/A | #N/A
| W55 | #N/A | #N/A | #N/A | #N/A | #N/A | #N/A | #N/A | #N/A | #N/A
| W57 | #N/A | #N/A | #N/A | #N/A | #N/A | #N/A | #N/A | #N/A | #N/A
| W59 | #N/A | #N/A | #N/A | #N/A | #N/A | #N/A | #N/A | #N/A | #N/A
| W61 | #N/A | #N/A | #N/A | #N/A | #N/A | #N/A | #N/A | #N/A | #N/A
| W63 | #N/A | #N/A | #N/A | #N/A | #N/A | #N/A | #N/A | #N/A | #N/A
| W64 | #N/A | #N/A | #N/A | #N/A | #N/A | #N/A | #N/A | #N/A | #N/A
| W65 | #N/A | #N/A | #N/A | #N/A | #N/A | #N/A | #N/A | #N/A | #N/A
| W66 | #N/A | #N/A | #N/A | #N/A | #N/A | #N/A | #N/A | #N/A | #N/A
| W70 | #N/A | #N/A | #N/A | #N/A | #N/A | #N/A | #N/A | #N/A | #N/A
| W73 | #N/A | #N/A | #N/A | #N/A | #N/A | #N/A | #N/A | #N/A | #N/A
| W77 | #N/A | #N/A | #N/A | #N/A | #N/A | #N/A | #N/A | #N/A | #N/A
Totaal transmissie:
HT | #N/A | W/K
Q | #N/A | W
Ventilatieverliezen |  |  | geen ontworpen ventilatiesysteem!
infiltratie
n50= | 8 | tab D.7
e_i= | 0.03 | tab D.8
eps= | 1 | tab D.9
V_inf | #N/A | m³/h
Hygienische vent
Ag | #N/A
V_min | 0 | m³/h
V_i= | #N/A | m³/h |  |  | n= | #N/A
H_V | #N/A | W/K
Q | #N/A | W
Intermitterend verwarmen
f_R,H | 0 | Tab D10b: 3K,2h
A_g | #N/A
H_RH | #N/A
Q | #N/A
TOTAAL
H | #N/A | W/K
Q | #N/A | W

## Verwarming Tabula 2zone RefULG1
Berekening verwarming voor multizone EL²EP detached house
Berekening volgens EN12381-2003
T_e,d | -8 | °C
Samenvatting
Zone | 1 | [12 empty] | Zone | Q
Transmissieverliezen | [13 empty] | 1 | 4570.8316 | W
[14 empty] | 2 | 3744.3813 | W
Buitenwanden + Ramen | [13 empty] | 3 |  | W
[14 empty] | 4 |  | W
| ID | Naar zone | wandtype | Oppervlakte [m²] | Orientatie | U-waarde | U*A | f_k | [5 empty] | 5 |  | W
| W1 | 1 | Wall External | 15.2145 | front | 0.99034 | 15.0675 | 1 | [5 empty] | 6 |  | W
| W2 | 1 | Wall External | 0 | right | 0.99034 | 0 | 1 | [5 empty] | 7 |  | W
| W3 | 1 | Wall External | 15.2145 | back | 0.99034 | 15.0675 | 1 | [5 empty] | 8 |  | W
| W4 | 1 | Wall External | 0 | left | 0.99034 | 0 | 1 | [5 empty] | 9 |  | W
| W5 | 1 | Window | 2.85 | front | 2 | 5.7 | 1 | [5 empty] | 10 |  | W
| W6 | 1 | Window | 3.15 | right | 2 | 6.3 | 1
| W7 | 1 | Window | 2.95 | back | 2 | 5.9 | 1 | [5 empty] | Totaal | 8315.2128 | W
| W8 | 1 | Window | 3.25 | left | 2 | 6.5 | 1
| W10 | 1 | Roof | 0 | 0 | 0.31273 | 0 | 1 | [5 empty] | Qnom | 5027.9147
| W11 | 1 | Door | 9.5 | 0 | 4 | 38 | 1
Vloeren boven grond/nietverwarmde ruimte
| ID | Naar Zone | wandtype | Oppervlakte | U-waarde | U*A | f_k | Ag | P | dw | B | dt | U'
| W9 | 1 | Floor | 62 | 0.84168 | 52.1844 | 0.2497 | 62 | 31.496 | 0.23 | 3.937 | 2.6062 | 0.46705
Binnenwanden/Binnenvloeren | [13 empty] | 9146.7341
| ID | Van | Naar | Type | Opp | Ti1 | Ti2 | U-waarde | U*A | f_k
| W21 | 1 | 2 | Floor internal | 62 | 21 | 16 | 1.4911 | 92.4497 | 0.17241
| W22 | 1 | 1 | Wall internal | 68.0656 | 21 | 21 | 1.7363 | 118.1846 | 0
Totaal transmissie:
HT | 121.5052 | W/K
Q | 3523.6503 | W
Ventilatieverliezen
infiltratie
n50= | 4.3447 | tab D.7
e_i= | 0.03 | tab D.8
eps= | 1 | tab D.9
V_inf | 37.0366 | m³/h
Hygienische vent
Ag | 62
V_min | 0 | m³/h |  | eff | 0
V_i= | 37.0366 | m³/h |  |  | n= | 0.17847
H_V | 12.5925 | W/K
Q | 365.1812 | W
Intermitterend verwarmen
f_R,H | 11 | Tab D10b: 3K,1h
A_g | 62
H_RH | 23.5172
Q | 682
TOTAAL
H | 157.6149 | W/K
Q | 4570.8316 | W
Zone | 2
Transmissieverliezen
Buitenwanden + Ramen
| ID | Naar zone | wandtype | Oppervlakte [m²] | Orientatie | U-waarde | U*A | f_k
| W12 | 2 | Wall External | 26.0855 | front | 0.99034 | 25.8334 | 1
| W13 | 2 | Wall External | 0 | right | 0.99034 | 0 | 1
| W14 | 2 | Wall External | 26.0855 | back | 0.99034 | 25.8334 | 1
| W15 | 2 | Wall External | 0 | left | 0.99034 | 0 | 1
| W16 | 2 | Window | 2.85 | front | 2 | 5.7 | 1
| W17 | 2 | Window | 3.15 | right | 2 | 6.3 | 1
| W18 | 2 | Window | 2.95 | back | 2 | 5.9 | 1
| W19 | 2 | Window | 3.25 | left | 2 | 6.5 | 1
| W20 | 2 | Roof | 78.6 | front/back | 0.31273 | 24.5806 | 1
Vloeren boven grond/nietverwarmde ruimte
| ID | Naar Zone | wandtype | Oppervlakte | U-waarde | U*A | f_k | Ag | P | dw | B | dt | U'
Binnenwanden/Binnenvloeren
| ID | Van | Naar | Type | Opp | Ti1 | Ti2 | U-waarde | U*A | f_k
| W21 | 2 | 1 | Floor internal | 62 | 16 | 21 | 1.4911 | 92.4497 | -0.20833
| W23 | 2 | 2 | Wall internal | 116.6995 | 16 | 16 | 1.7363 | 202.6294 | 0
Totaal transmissie:
HT | 81.3871 | W/K
Q | 1953.2901 | W
Ventilatieverliezen |  |  | geen ontworpen ventilatiesysteem!
infiltratie
n50= | 4.3447 | tab D.7
e_i= | 0.03 | tab D.8
eps= | 1 | tab D.9
V_inf | 76.1999 | m³/h
Hygienische vent
Ag | 106.3
V_min | 0 | m³/h
V_i= | 76.1999 | m³/h |  |  | n= | 0.47778
H_V | 25.908 | W/K
Q | 621.7911 | W
Intermitterend verwarmen
f_R,H | 11 | Tab D10b: 3K,1h
A_g | 106.3
H_RH | 146.1625
Q | 1169.3
TOTAAL
H | 253.4576 | W/K
Q | 3744.3813 | W
Zone | 3
Transmissieverliezen
Buitenwanden + Ramen
| ID | Naar zone | wandtype | Oppervlakte [m²] | Orientatie | U-waarde | U*A | f_k
| W10 | 1 | Roof | 29 | 0 | 1.6975 | 49.2289 | 1
| W11 | 1 | Door | 7.5 | 0 | 4 | 30 | 1
Vloeren boven grond/nietverwarmde ruimte
| ID | Naar Zone | wandtype | Oppervlakte | U-waarde | U*A | f_k | Ag | P | dw | B | dt | U'
| W46 | #N/A | #N/A | #N/A | #N/A | #N/A | #N/A | #N/A | 1.05 | 0.33 | #N/A | #N/A | #N/A
Binnenwanden/Binnenvloeren
| ID | Van | Naar | Type | Opp | Ti1 | Ti2 | U-waarde | U*A | f_k
| W56 | #N/A | #N/A | #N/A | #N/A | #N/A | #N/A | #N/A | #N/A | #N/A
| W57 | #N/A | #N/A | #N/A | #N/A | #N/A | #N/A | #N/A | #N/A | #N/A
| W70 | #N/A | #N/A | #N/A | #N/A | #N/A | #N/A | #N/A | #N/A | #N/A
Totaal transmissie:
HT | #N/A | W/K
Q | #N/A | W
Ventilatieverliezen |  |  | geen ontworpen ventilatiesysteem!
infiltratie
n50= | 8 | tab D.7
e_i= | 0.03 | tab D.8
eps= | 1 | tab D.9
V_inf | 0 | m³/h
Hygienische vent
Ag | 0
V_min | 25 | m³/h
V_i= | 25 | m³/h |  |  | n= | 0.16408
H_V | 8.5 | W/K
Q | 68 | W
Intermitterend verwarmen
f_R,H | 0 | constante temp
A_g | 0
H_RH | 0
Q | 0
TOTAAL
H | #N/A | W/K
Q | #N/A | W
Zone | 4
Transmissieverliezen
Buitenwanden + Ramen
| ID | Naar zone | wandtype | Oppervlakte [m²] | Orientatie | U-waarde | U*A | f_k
| W12 | 3 | Wall External | 0 | front | 2.2022 | 0 | 1
| W13 | 3 | Wall External | 14.24 | right | 2.2022 | 31.3598 | 1
| W14 | 3 | Wall External | 0 | back | 2.2022 | 0 | 1
| W15 | 3 | Wall External | 14.24 | left | 2.2022 | 31.3598 | 1
Vloeren boven grond/nietverwarmde ruimte
| ID | Naar Zone | wandtype | Oppervlakte | U-waarde | U*A | f_k | Ag | P | dw | B | dt | U'
Binnenwanden/Binnenvloeren
| ID | Van | Naar | Type | Opp | Ti1 | Ti2 | U-waarde | U*A | f_k
| W58 | #N/A | #N/A | #N/A | #N/A | #N/A | #N/A | #N/A | #N/A | #N/A
| W59 | #N/A | #N/A | #N/A | #N/A | #N/A | #N/A | #N/A | #N/A | #N/A
| W71 | #N/A | #N/A | #N/A | #N/A | #N/A | #N/A | #N/A | #N/A | #N/A
| W76 | #N/A | #N/A | #N/A | #N/A | #N/A | #N/A | #N/A | #N/A | #N/A
Totaal transmissie:
HT | #N/A | W/K
Q | #N/A | W
Ventilatieverliezen |  |  | geen ontworpen ventilatiesysteem!
infiltratie
n50= | 8 | tab D.7
e_i= | 0.03 | tab D.8
eps= | 1 | tab D.9
V_inf | #N/A | m³/h
Hygienische vent
Ag | #N/A
V_min | 50 | m³/h
V_i= | #N/A | m³/h |  |  | n= | #N/A
H_V | #N/A | W/K
Q | #N/A | W
Intermitterend verwarmen
f_R,H | 90 | Tab D10b: 3K,2h
A_g | #N/A
H_RH | #N/A
Q | #N/A
TOTAAL
H | #N/A | W/K
Q | #N/A | W
Zone | 5
Transmissieverliezen
Buitenwanden + Ramen
| ID | Naar zone | wandtype | Oppervlakte [m²] | Orientatie | U-waarde | U*A | f_k
| W16 | 3 | Window | 0 | front | 5 | 0 | 1
| W17 | 3 | Window | 2 | right | 5 | 10 | 1
| W18 | 3 | Window | 0 | back | 5 | 0 | 1
| W19 | 3 | Window | 0 | left | 5 | 0 | 1
Vloeren boven grond/nietverwarmde ruimte
| ID | Naar Zone | wandtype | Oppervlakte | U-waarde | U*A | f_k | Ag | P | dw | B | dt | U'
Binnenwanden/Binnenvloeren
| ID | Van | Naar | Type | Opp | Ti1 | Ti2 | U-waarde | U*A | f_k
| W58 | #N/A | #N/A | #N/A | #N/A | #N/A | #N/A | #N/A | #N/A | #N/A
| W60 | #N/A | #N/A | #N/A | #N/A | #N/A | #N/A | #N/A | #N/A | #N/A
| W61 | #N/A | #N/A | #N/A | #N/A | #N/A | #N/A | #N/A | #N/A | #N/A
| W67 | #N/A | #N/A | #N/A | #N/A | #N/A | #N/A | #N/A | #N/A | #N/A
| W74 | #N/A | #N/A | #N/A | #N/A | #N/A | #N/A | #N/A | #N/A | #N/A
Totaal transmissie:
HT | #N/A | W/K
Q | #N/A | W
Ventilatieverliezen |  |  | geen ontworpen ventilatiesysteem!
infiltratie
n50= | 8 | tab D.7
e_i= | 0.03 | tab D.8
eps= | 1 | tab D.9
V_inf | #N/A | m³/h
Hygienische vent
Ag | #N/A
V_min | #N/A | m³/h
V_i= | #N/A | m³/h |  |  | n= | #N/A
H_V | #N/A | W/K
Q | #N/A | W
Intermitterend verwarmen
f_R,H | 22 | Tab D10b: 3K,2h
A_g | #N/A
H_RH | #N/A
Q | #N/A
TOTAAL
H | #N/A | W/K
Q | #N/A | W
Zone | 6
Transmissieverliezen
Buitenwanden + Ramen
| ID | Naar zone | wandtype | Oppervlakte [m²] | Orientatie | U-waarde | U*A | f_k
| W20 | 3 | Roof | 99.6275 | front/back | 1.6975 | 169.1227 | 1
| W21 | 3 | Floor internal | 76.184 | 0 | 2.0896 | 159.1904 | 1
| W22 | 2 | Wall internal | 140.84 | 0 | 1.9926 | 280.6406 | 1
Vloeren boven grond/nietverwarmde ruimte
| ID | Naar Zone | wandtype | Oppervlakte | U-waarde | U*A | f_k | Ag | P | dw | B | dt | U'
Binnenwanden/Binnenvloeren
| ID | Van | Naar | Type | Opp | Ti1 | Ti2 | U-waarde | U*A | f_k
| W60 | #N/A | #N/A | #N/A | #N/A | #N/A | #N/A | #N/A | #N/A | #N/A
| W62 | #N/A | #N/A | #N/A | #N/A | #N/A | #N/A | #N/A | #N/A | #N/A
| W63 | #N/A | #N/A | #N/A | #N/A | #N/A | #N/A | #N/A | #N/A | #N/A
| W68 | #N/A | #N/A | #N/A | #N/A | #N/A | #N/A | #N/A | #N/A | #N/A
| W75 | #N/A | #N/A | #N/A | #N/A | #N/A | #N/A | #N/A | #N/A | #N/A
Totaal transmissie:
HT | #N/A | W/K
Q | #N/A | W
Ventilatieverliezen |  |  | geen ontworpen ventilatiesysteem!
infiltratie
n50= | 8 | tab D.7
e_i= | 0.03 | tab D.8
eps= | 1 | tab D.9
V_inf | #N/A | m³/h
Hygienische vent
Ag | #N/A
V_min | #N/A | m³/h
V_i= | #N/A | m³/h |  |  | n= | #N/A
H_V | #N/A | W/K
Q | #N/A | W
Intermitterend verwarmen
f_R,H | 22 | Tab D10b: 3K,2h
A_g | #N/A
H_RH | #N/A
Q | #N/A
TOTAAL
H | #N/A | W/K
Q | #N/A | W
Zone | 7
Transmissieverliezen
Buitenwanden + Ramen
| ID | Naar zone | wandtype | Oppervlakte [m²] | Orientatie | U-waarde | U*A | f_k
| W23 | 2 | Wall internal | 14.24 | 0 | 1.9926 | 28.3749 | 1
| W23 | 2 | Wall internal | 14.24 | 0 | 1.9926 | 28.3749 | 1
| W25 | #N/A | #N/A | #N/A | #N/A | #N/A | #N/A | 1
| W26 | #N/A | #N/A | #N/A | #N/A | #N/A | #N/A | 1
| W27 | #N/A | #N/A | #N/A | #N/A | #N/A | #N/A | 1
| W28 | #N/A | #N/A | #N/A | #N/A | #N/A | #N/A | 1
Vloeren boven grond/nietverwarmde ruimte
| ID | Naar Zone | wandtype | Oppervlakte | U-waarde | U*A | f_k | Ag | P | dw | B | dt | U'
Binnenwanden/Binnenvloeren
| ID | Van | Naar | Type | Opp | Ti1 | Ti2 | U-waarde | U*A | f_k
| W62 | #N/A | #N/A | #N/A | #N/A | #N/A | #N/A | #N/A | #N/A | #N/A
| W69 | #N/A | #N/A | #N/A | #N/A | #N/A | #N/A | #N/A | #N/A | #N/A
| W78 | #N/A | #N/A | #N/A | #N/A | #N/A | #N/A | #N/A | #N/A | #N/A
Totaal transmissie:
HT | #N/A | W/K
Q | #N/A | W
Ventilatieverliezen |  |  | geen ontworpen ventilatiesysteem!
infiltratie
n50= | 8 | tab D.7
e_i= | 0.03 | tab D.8
eps= | 1 | tab D.9
V_inf | #N/A | m³/h
Hygienische vent
Ag | #N/A
V_min | #N/A | m³/h
V_i= | #N/A | m³/h |  |  | n= | #N/A
H_V | #N/A | W/K
Q | #N/A | W
Intermitterend verwarmen
f_R,H | 22 | Tab D10b: 3K,2h
A_g | #N/A
H_RH | #N/A
Q | #N/A
TOTAAL
H | #N/A | W/K
Q | #N/A | W
Zone | 8
Transmissieverliezen
Buitenwanden + Ramen
| ID | Naar zone | wandtype | Oppervlakte [m²] | Orientatie | U-waarde | U*A | f_k
| W29 | #N/A | #N/A | #N/A | #N/A | #N/A | #N/A | 1
| W30 | #N/A | #N/A | #N/A | #N/A | #N/A | #N/A | 1
| W31 | #N/A | #N/A | #N/A | #N/A | #N/A | #N/A | 1
Vloeren boven grond/nietverwarmde ruimte
| ID | Naar Zone | wandtype | Oppervlakte | U-waarde | U*A | f_k | Ag | P | dw | B | dt | U'
| W47 | #N/A | #N/A | #N/A | #N/A | #N/A | #N/A | #N/A | 6.11 | 0.33 | #N/A | #N/A | #N/A
Binnenwanden/Binnenvloeren
| ID | Van | Naar | Type | Opp | Ti1 | Ti2 | U-waarde | U*A | f_k
| W52 | #N/A | #N/A | #N/A | #N/A | #N/A | #N/A | #N/A | #N/A | #N/A
| W56 | #N/A | #N/A | #N/A | #N/A | #N/A | #N/A | #N/A | #N/A | #N/A
| W71 | #N/A | #N/A | #N/A | #N/A | #N/A | #N/A | #N/A | #N/A | #N/A
Totaal transmissie:
HT | #N/A | W/K
Q | #N/A | W
Ventilatieverliezen |  |  | geen ontworpen ventilatiesysteem!
infiltratie
n50= | 8 | tab D.7
e_i= | 0.03 | tab D.8
eps= | 1 | tab D.9
V_inf | #N/A | m³/h
Hygienische vent
Ag | #N/A
V_min | #N/A | m³/h
V_i= | #N/A | m³/h |  |  | n= | #N/A
H_V | #N/A | W/K
Q | #N/A | W
Intermitterend verwarmen
f_R,H | 45 | Tab D10b: 3K,2h
A_g | #N/A
H_RH | #N/A
Q | #N/A
TOTAAL
H | #N/A | W/K
Q | #N/A | W
Zone | 9
Transmissieverliezen
Buitenwanden + Ramen
| ID | Naar zone | wandtype | Oppervlakte [m²] | Orientatie | U-waarde | U*A | f_k
| W32 | #N/A | #N/A | #N/A | #N/A | #N/A | #N/A | 1
| W33 | #N/A | #N/A | #N/A | #N/A | #N/A | #N/A | 1
Vloeren boven grond/nietverwarmde ruimte
| ID | Naar Zone | wandtype | Oppervlakte | U-waarde | U*A | f_k | Ag | P | dw | B | dt | U'
| W48 | #N/A | #N/A | #N/A | #N/A | #N/A | #N/A | #N/A | 6.52 | 0.33 | #N/A | #N/A | #N/A
Binnenwanden/Binnenvloeren
| ID | Van | Naar | Type | Opp | Ti1 | Ti2 | U-waarde | U*A | f_k
| W54 | #N/A | #N/A | #N/A | #N/A | #N/A | #N/A | #N/A | #N/A | #N/A
| W72 | #N/A | #N/A | #N/A | #N/A | #N/A | #N/A | #N/A | #N/A | #N/A
Totaal transmissie:
HT | #N/A | W/K
Q | #N/A | W
Ventilatieverliezen |  |  | geen ontworpen ventilatiesysteem!
infiltratie
n50= | 8 | tab D.7
e_i= | 0.03 | tab D.8
eps= | 1 | tab D.9
V_inf | #N/A | m³/h
Hygienische vent
Ag | #N/A
V_min | 50 | m³/h | aanname dat berging dient als wasplaats! Anders V_min=0
V_i= | #N/A | m³/h |  |  | n= | #N/A
H_V | #N/A | W/K
Q | #N/A | W
Intermitterend verwarmen
f_R,H | 0 | Tab D10b: 3K,2h
A_g | #N/A
H_RH | #N/A
Q | #N/A
TOTAAL
H | #N/A | W/K
Q | #N/A | W
Zone | 10
Transmissieverliezen
Buitenwanden + Ramen
| ID | Naar zone | wandtype | Oppervlakte [m²] | Orientatie | U-waarde | U*A | f_k
| W34 | #N/A | #N/A | #N/A | #N/A | #N/A | #N/A | 1
| W35 | #N/A | #N/A | #N/A | #N/A | #N/A | #N/A | 1
| W36 | #N/A | #N/A | #N/A | #N/A | #N/A | #N/A | 1
Vloeren boven grond/nietverwarmde ruimte
| ID | Naar Zone | wandtype | Oppervlakte | U-waarde | U*A | f_k | Ag | P | dw | B | dt | U'
| W49 | #N/A | #N/A | #N/A | #N/A | #N/A | #N/A | #N/A | 4.68 | 0.33 | #N/A | #N/A | #N/A
Binnenwanden/Binnenvloeren
| ID | Van | Naar | Type | Opp | Ti1 | Ti2 | U-waarde | U*A | f_k
| W53 | #N/A | #N/A | #N/A | #N/A | #N/A | #N/A | #N/A | #N/A | #N/A
| W55 | #N/A | #N/A | #N/A | #N/A | #N/A | #N/A | #N/A | #N/A | #N/A
| W57 | #N/A | #N/A | #N/A | #N/A | #N/A | #N/A | #N/A | #N/A | #N/A
| W59 | #N/A | #N/A | #N/A | #N/A | #N/A | #N/A | #N/A | #N/A | #N/A
| W61 | #N/A | #N/A | #N/A | #N/A | #N/A | #N/A | #N/A | #N/A | #N/A
| W63 | #N/A | #N/A | #N/A | #N/A | #N/A | #N/A | #N/A | #N/A | #N/A
| W64 | #N/A | #N/A | #N/A | #N/A | #N/A | #N/A | #N/A | #N/A | #N/A
| W65 | #N/A | #N/A | #N/A | #N/A | #N/A | #N/A | #N/A | #N/A | #N/A
| W66 | #N/A | #N/A | #N/A | #N/A | #N/A | #N/A | #N/A | #N/A | #N/A
| W70 | #N/A | #N/A | #N/A | #N/A | #N/A | #N/A | #N/A | #N/A | #N/A
| W73 | #N/A | #N/A | #N/A | #N/A | #N/A | #N/A | #N/A | #N/A | #N/A
| W77 | #N/A | #N/A | #N/A | #N/A | #N/A | #N/A | #N/A | #N/A | #N/A
Totaal transmissie:
HT | #N/A | W/K
Q | #N/A | W
Ventilatieverliezen |  |  | geen ontworpen ventilatiesysteem!
infiltratie
n50= | 8 | tab D.7
e_i= | 0.03 | tab D.8
eps= | 1 | tab D.9
V_inf | #N/A | m³/h
Hygienische vent
Ag | #N/A
V_min | 0 | m³/h
V_i= | #N/A | m³/h |  |  | n= | #N/A
H_V | #N/A | W/K
Q | #N/A | W
Intermitterend verwarmen
f_R,H | 0 | Tab D10b: 3K,2h
A_g | #N/A
H_RH | #N/A
Q | #N/A
TOTAAL
H | #N/A | W/K
Q | #N/A | W

## Verwarming Tabula 2zone RefULG2
Berekening verwarming voor multizone EL²EP detached house
Berekening volgens EN12381-2003
T_e,d | -8 | °C
Samenvatting
Zone | 1 | [12 empty] | Zone | Q
Transmissieverliezen | [13 empty] | 1 | 3656.0535 | W
[14 empty] | 2 | 3654.399 | W
Buitenwanden + Ramen | [13 empty] | 3 |  | W
[14 empty] | 4 |  | W
| ID | Naar zone | wandtype | Oppervlakte [m²] | Orientatie | U-waarde | U*A | f_k | [5 empty] | 5 |  | W
| W1 | 1 | Wall External | 15.2145 | front | 0.31684 | 4.8206 | 1 | [5 empty] | 6 |  | W
| W2 | 1 | Wall External | 0 | right | 0.31684 | 0 | 1 | [5 empty] | 7 |  | W
| W3 | 1 | Wall External | 15.2145 | back | 0.31684 | 4.8206 | 1 | [5 empty] | 8 |  | W
| W4 | 1 | Wall External | 0 | left | 0.31684 | 0 | 1 | [5 empty] | 9 |  | W
| W5 | 1 | Window | 2.85 | front | 2 | 5.7 | 1 | [5 empty] | 10 |  | W
| W6 | 1 | Window | 3.15 | right | 2 | 6.3 | 1
| W7 | 1 | Window | 2.95 | back | 2 | 5.9 | 1 | [5 empty] | Totaal | 7310.4526 | W
| W8 | 1 | Window | 3.25 | left | 2 | 6.5 | 1
| W10 | 1 | Roof | 0 | 0 | 0.31273 | 0 | 1 | [5 empty] | Qnom | 4021.6589
| W11 | 1 | Door | 9.5 | 0 | 4 | 38 | 1
Vloeren boven grond/nietverwarmde ruimte
| ID | Naar Zone | wandtype | Oppervlakte | U-waarde | U*A | f_k | Ag | P | dw | B | dt | U'
| W9 | 1 | Floor | 62 | 0.30568 | 18.952 | 0.34378 | 62 | 31.496 | 0.2225 | 3.937 | 6.7654 | 0.23352
Binnenwanden/Binnenvloeren | [13 empty] | 8041.4978
| ID | Van | Naar | Type | Opp | Ti1 | Ti2 | U-waarde | U*A | f_k
| W21 | 1 | 2 | Floor internal | 62 | 21 | 16 | 1.0669 | 66.1473 | 0.17241
| W22 | 1 | 1 | Wall internal | 68.0656 | 21 | 21 | 1.2108 | 82.4112 | 0
Totaal transmissie:
HT | 89.9611 | W/K
Q | 2608.8723 | W
Ventilatieverliezen
infiltratie
n50= | 4.3447 | tab D.7
e_i= | 0.03 | tab D.8
eps= | 1 | tab D.9
V_inf | 37.0366 | m³/h
Hygienische vent
Ag | 62
V_min | 0 | m³/h |  | eff | 0
V_i= | 37.0366 | m³/h |  |  | n= | 0.17847
H_V | 12.5925 | W/K
Q | 365.1812 | W
Intermitterend verwarmen
f_R,H | 11 | Tab D10b: 3K,1h
A_g | 62
H_RH | 23.5172
Q | 682
TOTAAL
H | 126.0708 | W/K
Q | 3656.0535 | W
Zone | 2
Transmissieverliezen
Buitenwanden + Ramen
| ID | Naar zone | wandtype | Oppervlakte [m²] | Orientatie | U-waarde | U*A | f_k
| W12 | 2 | Wall External | 26.0855 | front | 0.31684 | 8.265 | 1
| W13 | 2 | Wall External | 0 | right | 0.31684 | 0 | 1
| W14 | 2 | Wall External | 26.0855 | back | 0.31684 | 8.265 | 1
| W15 | 2 | Wall External | 0 | left | 0.31684 | 0 | 1
| W16 | 2 | Window | 2.85 | front | 2 | 5.7 | 1
| W17 | 2 | Window | 3.15 | right | 2 | 6.3 | 1
| W18 | 2 | Window | 2.95 | back | 2 | 5.9 | 1
| W19 | 2 | Window | 3.25 | left | 2 | 6.5 | 1
| W20 | 2 | Roof | 78.6 | front/back | 0.31273 | 24.5806 | 1
Vloeren boven grond/nietverwarmde ruimte
| ID | Naar Zone | wandtype | Oppervlakte | U-waarde | U*A | f_k | Ag | P | dw | B | dt | U'
Binnenwanden/Binnenvloeren
| ID | Van | Naar | Type | Opp | Ti1 | Ti2 | U-waarde | U*A | f_k
| W21 | 2 | 1 | Floor internal | 62 | 16 | 21 | 1.0669 | 66.1473 | -0.20833
| W23 | 2 | 2 | Wall internal | 116.6995 | 16 | 16 | 1.2108 | 141.2954 | 0
Totaal transmissie:
HT | 51.7299 | W/K
Q | 1241.5167 | W
Ventilatieverliezen |  |  | geen ontworpen ventilatiesysteem!
infiltratie
n50= | 4.3447 | tab D.7
e_i= | 0.03 | tab D.8
eps= | 1 | tab D.9
V_inf | 76.1999 | m³/h
Hygienische vent
Ag | 106.3
V_min | 0 | m³/h
V_i= | 76.1999 | m³/h |  |  | n= | 0.47778
H_V | 51.8159 | W/K
Q | 1243.5823 | W
Intermitterend verwarmen
f_R,H | 11 | Tab D10b: 3K,1h
A_g | 106.3
H_RH | 146.1625
Q | 1169.3
TOTAAL
H | 249.7083 | W/K
Q | 3654.399 | W
Zone | 3
Transmissieverliezen
Buitenwanden + Ramen
| ID | Naar zone | wandtype | Oppervlakte [m²] | Orientatie | U-waarde | U*A | f_k
| W10 | 1 | Roof | 29 | 0 | 1.6975 | 49.2289 | 1
| W11 | 1 | Door | 7.5 | 0 | 4 | 30 | 1
Vloeren boven grond/nietverwarmde ruimte
| ID | Naar Zone | wandtype | Oppervlakte | U-waarde | U*A | f_k | Ag | P | dw | B | dt | U'
| W46 | #N/A | #N/A | #N/A | #N/A | #N/A | #N/A | #N/A | 1.05 | 0.33 | #N/A | #N/A | #N/A
Binnenwanden/Binnenvloeren
| ID | Van | Naar | Type | Opp | Ti1 | Ti2 | U-waarde | U*A | f_k
| W56 | #N/A | #N/A | #N/A | #N/A | #N/A | #N/A | #N/A | #N/A | #N/A
| W57 | #N/A | #N/A | #N/A | #N/A | #N/A | #N/A | #N/A | #N/A | #N/A
| W70 | #N/A | #N/A | #N/A | #N/A | #N/A | #N/A | #N/A | #N/A | #N/A
Totaal transmissie:
HT | #N/A | W/K
Q | #N/A | W
Ventilatieverliezen |  |  | geen ontworpen ventilatiesysteem!
infiltratie
n50= | 8 | tab D.7
e_i= | 0.03 | tab D.8
eps= | 1 | tab D.9
V_inf | 0 | m³/h
Hygienische vent
Ag | 0
V_min | 25 | m³/h
V_i= | 25 | m³/h |  |  | n= | 0.16408
H_V | 8.5 | W/K
Q | 68 | W
Intermitterend verwarmen
f_R,H | 0 | constante temp
A_g | 0
H_RH | 0
Q | 0
TOTAAL
H | #N/A | W/K
Q | #N/A | W
Zone | 4
Transmissieverliezen
Buitenwanden + Ramen
| ID | Naar zone | wandtype | Oppervlakte [m²] | Orientatie | U-waarde | U*A | f_k
| W12 | 3 | Wall External | 0 | front | 2.2022 | 0 | 1
| W13 | 3 | Wall External | 14.24 | right | 2.2022 | 31.3598 | 1
| W14 | 3 | Wall External | 0 | back | 2.2022 | 0 | 1
| W15 | 3 | Wall External | 14.24 | left | 2.2022 | 31.3598 | 1
Vloeren boven grond/nietverwarmde ruimte
| ID | Naar Zone | wandtype | Oppervlakte | U-waarde | U*A | f_k | Ag | P | dw | B | dt | U'
Binnenwanden/Binnenvloeren
| ID | Van | Naar | Type | Opp | Ti1 | Ti2 | U-waarde | U*A | f_k
| W58 | #N/A | #N/A | #N/A | #N/A | #N/A | #N/A | #N/A | #N/A | #N/A
| W59 | #N/A | #N/A | #N/A | #N/A | #N/A | #N/A | #N/A | #N/A | #N/A
| W71 | #N/A | #N/A | #N/A | #N/A | #N/A | #N/A | #N/A | #N/A | #N/A
| W76 | #N/A | #N/A | #N/A | #N/A | #N/A | #N/A | #N/A | #N/A | #N/A
Totaal transmissie:
HT | #N/A | W/K
Q | #N/A | W
Ventilatieverliezen |  |  | geen ontworpen ventilatiesysteem!
infiltratie
n50= | 8 | tab D.7
e_i= | 0.03 | tab D.8
eps= | 1 | tab D.9
V_inf | #N/A | m³/h
Hygienische vent
Ag | #N/A
V_min | 50 | m³/h
V_i= | #N/A | m³/h |  |  | n= | #N/A
H_V | #N/A | W/K
Q | #N/A | W
Intermitterend verwarmen
f_R,H | 90 | Tab D10b: 3K,2h
A_g | #N/A
H_RH | #N/A
Q | #N/A
TOTAAL
H | #N/A | W/K
Q | #N/A | W
Zone | 5
Transmissieverliezen
Buitenwanden + Ramen
| ID | Naar zone | wandtype | Oppervlakte [m²] | Orientatie | U-waarde | U*A | f_k
| W16 | 3 | Window | 0 | front | 5 | 0 | 1
| W17 | 3 | Window | 2 | right | 5 | 10 | 1
| W18 | 3 | Window | 0 | back | 5 | 0 | 1
| W19 | 3 | Window | 0 | left | 5 | 0 | 1
Vloeren boven grond/nietverwarmde ruimte
| ID | Naar Zone | wandtype | Oppervlakte | U-waarde | U*A | f_k | Ag | P | dw | B | dt | U'
Binnenwanden/Binnenvloeren
| ID | Van | Naar | Type | Opp | Ti1 | Ti2 | U-waarde | U*A | f_k
| W58 | #N/A | #N/A | #N/A | #N/A | #N/A | #N/A | #N/A | #N/A | #N/A
| W60 | #N/A | #N/A | #N/A | #N/A | #N/A | #N/A | #N/A | #N/A | #N/A
| W61 | #N/A | #N/A | #N/A | #N/A | #N/A | #N/A | #N/A | #N/A | #N/A
| W67 | #N/A | #N/A | #N/A | #N/A | #N/A | #N/A | #N/A | #N/A | #N/A
| W74 | #N/A | #N/A | #N/A | #N/A | #N/A | #N/A | #N/A | #N/A | #N/A
Totaal transmissie:
HT | #N/A | W/K
Q | #N/A | W
Ventilatieverliezen |  |  | geen ontworpen ventilatiesysteem!
infiltratie
n50= | 8 | tab D.7
e_i= | 0.03 | tab D.8
eps= | 1 | tab D.9
V_inf | #N/A | m³/h
Hygienische vent
Ag | #N/A
V_min | #N/A | m³/h
V_i= | #N/A | m³/h |  |  | n= | #N/A
H_V | #N/A | W/K
Q | #N/A | W
Intermitterend verwarmen
f_R,H | 22 | Tab D10b: 3K,2h
A_g | #N/A
H_RH | #N/A
Q | #N/A
TOTAAL
H | #N/A | W/K
Q | #N/A | W
Zone | 6
Transmissieverliezen
Buitenwanden + Ramen
| ID | Naar zone | wandtype | Oppervlakte [m²] | Orientatie | U-waarde | U*A | f_k
| W20 | 3 | Roof | 99.6275 | front/back | 1.6975 | 169.1227 | 1
| W21 | 3 | Floor internal | 76.184 | 0 | 2.0896 | 159.1904 | 1
| W22 | 2 | Wall internal | 140.84 | 0 | 1.9926 | 280.6406 | 1
Vloeren boven grond/nietverwarmde ruimte
| ID | Naar Zone | wandtype | Oppervlakte | U-waarde | U*A | f_k | Ag | P | dw | B | dt | U'
Binnenwanden/Binnenvloeren
| ID | Van | Naar | Type | Opp | Ti1 | Ti2 | U-waarde | U*A | f_k
| W60 | #N/A | #N/A | #N/A | #N/A | #N/A | #N/A | #N/A | #N/A | #N/A
| W62 | #N/A | #N/A | #N/A | #N/A | #N/A | #N/A | #N/A | #N/A | #N/A
| W63 | #N/A | #N/A | #N/A | #N/A | #N/A | #N/A | #N/A | #N/A | #N/A
| W68 | #N/A | #N/A | #N/A | #N/A | #N/A | #N/A | #N/A | #N/A | #N/A
| W75 | #N/A | #N/A | #N/A | #N/A | #N/A | #N/A | #N/A | #N/A | #N/A
Totaal transmissie:
HT | #N/A | W/K
Q | #N/A | W
Ventilatieverliezen |  |  | geen ontworpen ventilatiesysteem!
infiltratie
n50= | 8 | tab D.7
e_i= | 0.03 | tab D.8
eps= | 1 | tab D.9
V_inf | #N/A | m³/h
Hygienische vent
Ag | #N/A
V_min | #N/A | m³/h
V_i= | #N/A | m³/h |  |  | n= | #N/A
H_V | #N/A | W/K
Q | #N/A | W
Intermitterend verwarmen
f_R,H | 22 | Tab D10b: 3K,2h
A_g | #N/A
H_RH | #N/A
Q | #N/A
TOTAAL
H | #N/A | W/K
Q | #N/A | W
Zone | 7
Transmissieverliezen
Buitenwanden + Ramen
| ID | Naar zone | wandtype | Oppervlakte [m²] | Orientatie | U-waarde | U*A | f_k
| W23 | 2 | Wall internal | 14.24 | 0 | 1.9926 | 28.3749 | 1
| W23 | 2 | Wall internal | 14.24 | 0 | 1.9926 | 28.3749 | 1
| W25 | #N/A | #N/A | #N/A | #N/A | #N/A | #N/A | 1
| W26 | #N/A | #N/A | #N/A | #N/A | #N/A | #N/A | 1
| W27 | #N/A | #N/A | #N/A | #N/A | #N/A | #N/A | 1
| W28 | #N/A | #N/A | #N/A | #N/A | #N/A | #N/A | 1
Vloeren boven grond/nietverwarmde ruimte
| ID | Naar Zone | wandtype | Oppervlakte | U-waarde | U*A | f_k | Ag | P | dw | B | dt | U'
Binnenwanden/Binnenvloeren
| ID | Van | Naar | Type | Opp | Ti1 | Ti2 | U-waarde | U*A | f_k
| W62 | #N/A | #N/A | #N/A | #N/A | #N/A | #N/A | #N/A | #N/A | #N/A
| W69 | #N/A | #N/A | #N/A | #N/A | #N/A | #N/A | #N/A | #N/A | #N/A
| W78 | #N/A | #N/A | #N/A | #N/A | #N/A | #N/A | #N/A | #N/A | #N/A
Totaal transmissie:
HT | #N/A | W/K
Q | #N/A | W
Ventilatieverliezen |  |  | geen ontworpen ventilatiesysteem!
infiltratie
n50= | 8 | tab D.7
e_i= | 0.03 | tab D.8
eps= | 1 | tab D.9
V_inf | #N/A | m³/h
Hygienische vent
Ag | #N/A
V_min | #N/A | m³/h
V_i= | #N/A | m³/h |  |  | n= | #N/A
H_V | #N/A | W/K
Q | #N/A | W
Intermitterend verwarmen
f_R,H | 22 | Tab D10b: 3K,2h
A_g | #N/A
H_RH | #N/A
Q | #N/A
TOTAAL
H | #N/A | W/K
Q | #N/A | W
Zone | 8
Transmissieverliezen
Buitenwanden + Ramen
| ID | Naar zone | wandtype | Oppervlakte [m²] | Orientatie | U-waarde | U*A | f_k
| W29 | #N/A | #N/A | #N/A | #N/A | #N/A | #N/A | 1
| W30 | #N/A | #N/A | #N/A | #N/A | #N/A | #N/A | 1
| W31 | #N/A | #N/A | #N/A | #N/A | #N/A | #N/A | 1
Vloeren boven grond/nietverwarmde ruimte
| ID | Naar Zone | wandtype | Oppervlakte | U-waarde | U*A | f_k | Ag | P | dw | B | dt | U'
| W47 | #N/A | #N/A | #N/A | #N/A | #N/A | #N/A | #N/A | 6.11 | 0.33 | #N/A | #N/A | #N/A
Binnenwanden/Binnenvloeren
| ID | Van | Naar | Type | Opp | Ti1 | Ti2 | U-waarde | U*A | f_k
| W52 | #N/A | #N/A | #N/A | #N/A | #N/A | #N/A | #N/A | #N/A | #N/A
| W56 | #N/A | #N/A | #N/A | #N/A | #N/A | #N/A | #N/A | #N/A | #N/A
| W71 | #N/A | #N/A | #N/A | #N/A | #N/A | #N/A | #N/A | #N/A | #N/A
Totaal transmissie:
HT | #N/A | W/K
Q | #N/A | W
Ventilatieverliezen |  |  | geen ontworpen ventilatiesysteem!
infiltratie
n50= | 8 | tab D.7
e_i= | 0.03 | tab D.8
eps= | 1 | tab D.9
V_inf | #N/A | m³/h
Hygienische vent
Ag | #N/A
V_min | #N/A | m³/h
V_i= | #N/A | m³/h |  |  | n= | #N/A
H_V | #N/A | W/K
Q | #N/A | W
Intermitterend verwarmen
f_R,H | 45 | Tab D10b: 3K,2h
A_g | #N/A
H_RH | #N/A
Q | #N/A
TOTAAL
H | #N/A | W/K
Q | #N/A | W
Zone | 9
Transmissieverliezen
Buitenwanden + Ramen
| ID | Naar zone | wandtype | Oppervlakte [m²] | Orientatie | U-waarde | U*A | f_k
| W32 | #N/A | #N/A | #N/A | #N/A | #N/A | #N/A | 1
| W33 | #N/A | #N/A | #N/A | #N/A | #N/A | #N/A | 1
Vloeren boven grond/nietverwarmde ruimte
| ID | Naar Zone | wandtype | Oppervlakte | U-waarde | U*A | f_k | Ag | P | dw | B | dt | U'
| W48 | #N/A | #N/A | #N/A | #N/A | #N/A | #N/A | #N/A | 6.52 | 0.33 | #N/A | #N/A | #N/A
Binnenwanden/Binnenvloeren
| ID | Van | Naar | Type | Opp | Ti1 | Ti2 | U-waarde | U*A | f_k
| W54 | #N/A | #N/A | #N/A | #N/A | #N/A | #N/A | #N/A | #N/A | #N/A
| W72 | #N/A | #N/A | #N/A | #N/A | #N/A | #N/A | #N/A | #N/A | #N/A
Totaal transmissie:
HT | #N/A | W/K
Q | #N/A | W
Ventilatieverliezen |  |  | geen ontworpen ventilatiesysteem!
infiltratie
n50= | 8 | tab D.7
e_i= | 0.03 | tab D.8
eps= | 1 | tab D.9
V_inf | #N/A | m³/h
Hygienische vent
Ag | #N/A
V_min | 50 | m³/h | aanname dat berging dient als wasplaats! Anders V_min=0
V_i= | #N/A | m³/h |  |  | n= | #N/A
H_V | #N/A | W/K
Q | #N/A | W
Intermitterend verwarmen
f_R,H | 0 | Tab D10b: 3K,2h
A_g | #N/A
H_RH | #N/A
Q | #N/A
TOTAAL
H | #N/A | W/K
Q | #N/A | W
Zone | 10
Transmissieverliezen
Buitenwanden + Ramen
| ID | Naar zone | wandtype | Oppervlakte [m²] | Orientatie | U-waarde | U*A | f_k
| W34 | #N/A | #N/A | #N/A | #N/A | #N/A | #N/A | 1
| W35 | #N/A | #N/A | #N/A | #N/A | #N/A | #N/A | 1
| W36 | #N/A | #N/A | #N/A | #N/A | #N/A | #N/A | 1
Vloeren boven grond/nietverwarmde ruimte
| ID | Naar Zone | wandtype | Oppervlakte | U-waarde | U*A | f_k | Ag | P | dw | B | dt | U'
| W49 | #N/A | #N/A | #N/A | #N/A | #N/A | #N/A | #N/A | 4.68 | 0.33 | #N/A | #N/A | #N/A
Binnenwanden/Binnenvloeren
| ID | Van | Naar | Type | Opp | Ti1 | Ti2 | U-waarde | U*A | f_k
| W53 | #N/A | #N/A | #N/A | #N/A | #N/A | #N/A | #N/A | #N/A | #N/A
| W55 | #N/A | #N/A | #N/A | #N/A | #N/A | #N/A | #N/A | #N/A | #N/A
| W57 | #N/A | #N/A | #N/A | #N/A | #N/A | #N/A | #N/A | #N/A | #N/A
| W59 | #N/A | #N/A | #N/A | #N/A | #N/A | #N/A | #N/A | #N/A | #N/A
| W61 | #N/A | #N/A | #N/A | #N/A | #N/A | #N/A | #N/A | #N/A | #N/A
| W63 | #N/A | #N/A | #N/A | #N/A | #N/A | #N/A | #N/A | #N/A | #N/A
| W64 | #N/A | #N/A | #N/A | #N/A | #N/A | #N/A | #N/A | #N/A | #N/A
| W65 | #N/A | #N/A | #N/A | #N/A | #N/A | #N/A | #N/A | #N/A | #N/A
| W66 | #N/A | #N/A | #N/A | #N/A | #N/A | #N/A | #N/A | #N/A | #N/A
| W70 | #N/A | #N/A | #N/A | #N/A | #N/A | #N/A | #N/A | #N/A | #N/A
| W73 | #N/A | #N/A | #N/A | #N/A | #N/A | #N/A | #N/A | #N/A | #N/A
| W77 | #N/A | #N/A | #N/A | #N/A | #N/A | #N/A | #N/A | #N/A | #N/A
Totaal transmissie:
HT | #N/A | W/K
Q | #N/A | W
Ventilatieverliezen |  |  | geen ontworpen ventilatiesysteem!
infiltratie
n50= | 8 | tab D.7
e_i= | 0.03 | tab D.8
eps= | 1 | tab D.9
V_inf | #N/A | m³/h
Hygienische vent
Ag | #N/A
V_min | 0 | m³/h
V_i= | #N/A | m³/h |  |  | n= | #N/A
H_V | #N/A | W/K
Q | #N/A | W
Intermitterend verwarmen
f_R,H | 0 | Tab D10b: 3K,2h
A_g | #N/A
H_RH | #N/A
Q | #N/A
TOTAAL
H | #N/A | W/K
Q | #N/A | W

## PropertiesGB_Theoretical
Physical parameters
DayZone
UA | 30.1349 | W/K
vent | 65.385 | W/K |  | vent+inf | 22.685 | Uawin | 42.7
hwi | 26.4175 | W/K
Uafl | 52.1844 | W/K | (niet gereduceerde!)
Losstot | 147.7044
| Total |  | Inside insul.
Cw | 13534884.2938 | J/K | 5508256.8271 | J/K
Cair | 1038670.812 | J/K | 1038670.812 | J/K
Cwi | 6006683.779 | J/K | 6006683.779 | J/K
Cfl | 23366746 | J/K | 6879520 | J/K
Cwalls | 19541568.0727 |  | 11514940.6061
Ctotal | 43946984.8848 |  | 19433131.4181
Floor
Uafi | 92.4497 | W/K
Cfi | 28355700 | J/K | 28355700 | J/K
NightZone
UA | 51.6669 | W/K
vent | 89.3727 | W/K |  | vent+inf | 46.6727 | Uawin | 42.7
hwi | 90.5863 | W/K
Uar | 66.7906 | W/K | (niet gereduceerde!)
Losstot | 207.8302
| Total |  | Inside insul.
Cw | 23205777.4262 | J/K | 9443995.1729 | J/K
Cair | 1780817.86 | J/K | 1780817.86 | J/K
Cwi | 10298556.221 | J/K | 10298556.221 | J/K
Cr | 4304764.8 | J/K | 1287468 | J/K
Cwalls | 33504333.6473 |  | 19742551.3939
Ctotal | 39589916.3072 |  | 22810837.2539

## Sheet9
Losstot