## Gebouwgegevens Tabula (hidden)
Thermal properties: Detached Single Family House before1945
Global geometrical data | [7 empty] | Surface properties | [10 empty] | Component properties
[22 empty] | Tabula | 1.7 | W/m²K
Protected volume | 766 | m³ | Window area |  |  | 41.2 | m² | ID | From Zone | To Zone | Construction type | Area [m²] | Orientation | U-waarde | U*A | Cth |  | Cth2 |  | Roof |  | U= | 1.6975 | W/m²K |  | C= | 77930 | C2= | 42230
[8 empty] | W1 | 0 | 1 | Wall External | 50.985 | front | 2.2022 | 112.2809 | 22937131.8 | 449880 | 22937131.8 |  |  | layers | thickness [m] | lambda [W/mK] | rho [kg/m³] | c [J/kgK] | R [m²K/W] | C [J/m²K]
Usable floor area | 279 | m² | Front | Gf | 26.21% | (%) | 10.8 | W2 | 0 | 1 | Wall External | 41.715 | right | 2.2022 | 91.8662 | 18766744.2 | 449880 | 18766744.2 |  |  | tiled roof | 0.025 | 1 | 1700 | 840 | 0.025 | 35700 | *voegen niet ingerekend
Day zone | 167.4 | m² | Right | Gf | 22.57% | (%) | 9.3 | W3 | 0 | 1 | Wall External | 50.985 | back | 2.2022 | 112.2809 | 22937131.8 | 449880 | 22937131.8 |  |  | air gap | 0 | 0 | 0 | 0 | 0.16 | 0
Night zone | 111.6 |  | Back | Gf | 29.61% | (%) | 12.2 | W4 | 0 | 1 | Wall External | 41.715 | left | 2.2022 | 91.8662 | 18766744.2 | 449880 | 18766744.2 |  |  | insulation | 0 | 1.4 | 2100 | 840 | 0 | 0
|  |  | Left | Gf | 21.6% | (%) | 8.9 | W5 | 0 | 1 | Window | 10.8 | front | 5 | 54 | 0 | 0 | 0 |  |  | woodboard | 0.025 | 0.11 | 550 | 1880 | 0.22727 | 25850 | *voegen niet ingerekend
|  |  | Front | Ff | 0% |  | 0 | W6 | 0 | 1 | Window | 9.3 | right | 5 | 46.5 | 0 | 0 | 0 |  |  | gipspleister | 0.02 | 0.6 | 975 | 840 | 0.033333 | 16380
|  |  | Right | Ff | 0% |  | 0 | W7 | 0 | 1 | Window | 12.2 | back | 5 | 61 | 0 | 0 | 0
|  |  | Back | Ff | 0% |  | 0 | W8 | 0 | 1 | Window | 8.9 | left | 5 | 44.5 | 0 | 0 | 0 |  |  |  | Tabula | 2.2 | W/m²K
|  |  | Left | Ff | 0% |  | 0 | W9 | ground | 1 | Floor | 102.5 |  | 2.599 | 266.3985 | 46088920 | 449648 | 46088920 |  | Wall external |  | U= | 2.2022 | W/m²K |  | C= | 449880 | C2= | 449880
|  |  | Summarizing ratios |  |  |  |  | W10 | 0 | 1 | Roof | 119.9 |  | 1.6975 | 203.5362 | 9343807 | 77930 | 5063377 |  |  | layers | thickness [m] | lambda [W/mK] | rho [kg/m³] | c [J/kgK] | R [m²K/W] | C [J/m²K]
[8 empty] | W11 | 0 | 1 | Door | 9.5 |  | 4 | 38 | 346940 | 36520 | 0
|  |  | compactness |  | 1.2784 | m |  | W12 | 0 | 3 | Wall External | 0 | front | 2.2022 | 0 | 0 | #DIV/0! | 0 |  |  | Cement plaster | 0.025 | 1 | 1800 | 1000 | 0.025 | 45000
Unusable floor area | 0 | m² | envelope surface/ total floor |  | 2.1477 |  |  | W13 | 0 | 3 | Wall External | 0 | right | 2.2022 | 0 | 0 | #DIV/0! | 0 |  |  | BrickHe | 0.25 | 1.1 | 1850 | 840 | 0.22727 | 388500
Attic (h>1.8m) | 0 |  | envelope surface/ usable floor area |  | 2.1477 |  |  | W14 | 0 | 3 | Wall External | 0 | back | 2.2022 | 0 | 0 | #DIV/0! | 0 |  |  | gypsum | 0.02 | 0.6 | 975 | 840 | 0.033333 | 16380
Attic (h<1.8m) | 0 | [6 empty] | W15 | 0 | 3 | Wall External | 0 | left | 2.2022 | 0 | 0 | #DIV/0! | 0
|  |  | Window area/ total floor area |  | 14.77% |  |  | W16 | 0 | 3 | Window | 0 | front | 5 | 0 | 0 | #DIV/0! | 0 |  | Wall internal |  | U= | 1.9926 | W/m²K |  | C= | 150360 | C2= | 150360
|  |  | Window area/ usable floor area |  | 14.77% |  |  | W17 | 0 | 3 | Window | 0 | right | 5 | 0 | 0 | #DIV/0! | 0 |  |  | layers | thickness [m] | lambda [W/mK] | rho [kg/m³] | c [J/kgK] | R [m²K/W] | C [J/m²K]
|  |  | Window area/envelope area |  | 6.876% |  |  | W18 | 0 | 3 | Window | 0 | back | 5 | 0 | 0 | #DIV/0! | 0 |  |  | pleister | 0.02 | 0.6 | 975 | 840 | 0.033333 | 16380
Total floor surface | 279 | m² | [5 empty] | W19 | 0 | 3 | Window | 0 | left | 5 | 0 | 0 | #DIV/0! | 0 |  |  | metselwerk | 0.1 | 0.54 | 1400 | 840 | 0.18519 | 117600
= usable area x | 1 |  | Nightzone/usable floor area |  | 0.4 |  |  | W20 | 0 | 3 | Roof | 0 | front/back | 1.6975 | 0 | 0 | #DIV/0! | 0 |  |  | pleister | 0.02 | 0.6 | 975 | 840 | 0.033333 | 16380
[8 empty] | W21 | 1 | 3 | Floor internal | 134.5 |  | 2.0225 | 272.0225 | 22637695 | 168310 | 22637695
envelope surface area | 599.2 | m² | [5 empty] | W22 | 1 | 2 | Wall internal | 185.4 |  | 1.9926 | 369.4317 | 27876744 | 150360 | 27876744 |  | Floor internal |  | U= | 2.0225 | W/m²K |  | C= | 168310 | C2= | 168310
[8 empty] | W23 | 2 | 2 | Wall internal | 0 |  | 1.9926 | 0 | 0 | #DIV/0! | 0 |  |  | layers | thickness [m] | lambda [W/mK] | rho [kg/m³] | c [J/kgK] | R [m²K/W] | C [J/m²K]
[21 empty] | wooden floor | 0.02 | 0.9 | 1950 | 840 | 0.022222 | 32760 | *klopt niet -> hout is lichter dan water slimme!
[21 empty] | cavity | 0.1 | 0.6 | 1100 | 860 | 0.16667 | 94600
[14 empty] | Total UA | 1763.6832 | W/K |  |  |  |  | wooden ceiling | 0.02 | 0.9 | 1950 | 840 | 0.022222 | 32760
[21 empty] | gypsum | 0.01 | 0.6 | 975 | 840 | 0.016667 | 8190
Zone number | Volume [m³] |  | type | Set temperature |  | A_g
1 | 535.68 |  | Day zone | 21 |  | 167.4 |  |  |  |  | UA_walls+roof | 611.8304 | [7 empty] | window |  | U= | 5 | W/m²K |  | C= | 0 | C2= | 0
2 | 245.52 |  | Night Zone | 16 |  | 111.6 |  |  |  |  | UA_windows | 206 | [8 empty] | U-waarde | 5 | W/m²K
3 | 0 |  | Attic | unheated |  | 0 |  |  |  |  | inf | 138.0332 | [8 empty] | g-waarde | 0.59
[11 empty] | Cair | 4.6667 | MJ
[11 empty] | C_walls+roof | 92.7516 | MJ/K | 88.4711 | [5 empty] | Floor |  | U= | 2.599 | W/m²K |  | C= | 449648 | C2= | 449648
[11 empty] | C_int | 50.5144 | MJ/K | 50.5144 | [6 empty] | layers | thickness [m] | lambda [W/mK] | rho [kg/m³] | c [J/kgK] | R [m²K/W] | C [J/m²K]
[11 empty] | C_floor | 46.0889 |  | 46.0889 | [6 empty] | tiles | 0.012 | 1.4 | 2100 | 840 | 0.0085714 | 21168 | *klopt niet -> hout is lichter dan water slimme!
[21 empty] | screed | 0.08 | 0.6 | 1100 | 860 | 0.13333 | 75680
[21 empty] | PUR | 0 | 0.02 | 30 | 1470 | 0 | 0
[21 empty] | Concrete | 0.2 | 1.4 | 2100 | 840 | 0.14286 | 352800
[21 empty] | Isolatie | 0 | 0.02 | 30 | 1470 | 0 | 0
[20 empty] | Door |  | U= | 4 | W/m²K |  | C= | 36520 | C2= | 0
[21 empty] | U-waarde | 4 | W/m²K
[21 empty] | g-waarde | 0
Note on W21: Glenn Reynders: geen gegevens
Note on N25: Glenn Reynders: Volgens karen 76 m² (= horizontaal oppervlak) dit is schuin oppervlak
Note on W27: Glenn Reynders: geen gegevens aanname = hout
Note on Z35: REYNDERG: verschilt van Dymola-waarde, maar bekomen via matlab: Window_layMul_a/Awin/(Te-Ti) echte waarde zal dan nog iets hoger liggen want frame zit hier niet in!
Note on B37: Glenn Reynders: tegoei doen!
Note on E45: REYNDERG: b_u INSULATED ROOF Tabel D.4 = 0.7
Note on Z49: REYNDERG: verschilt van Dymola-waarde, maar bekomen via matlab: Window_layMul_a/Awin/(Te-Ti) echte waarde zal dan nog iets hoger liggen want frame zit hier niet in!
Note on AD49: Glenn Reynders: timber IDEAS

## Gebouwgegevens Allacker (hidden)
Thermal properties: Detached Single Family House before1945
Global geometrical data | [7 empty] | Surface properties | [10 empty] | Component properties
[22 empty] | Tabula | 1.7 | W/m²K
Protected volume | 502 | m³ | Window area |  |  | 14 | m² | ID | From Zone | To Zone | Construction type | Area [m²] | Orientation | U-waarde | U*A | Cth |  | Cth2 |  | Roof |  | U= | 1.6975 | W/m²K |  | C= | 77930 | C2= | 42230
[8 empty] | W1 | 0 | 1 | Wall External | 25.45 | front | 2.2022 | 56.0469 | 11449446 | 449880 | 10304196 |  |  | layers | thickness [m] | lambda [W/mK] | rho [kg/m³] | c [J/kgK] | R [m²K/W] | C [J/m²K] |  |  | Protected volume |  | 502 | m³
Usable floor area | 104.86 | m² | Front | Gf | 50% | (%) | 7 | W2 | 0 | 1 | Wall External | 85.75 | right | 2.2022 | 188.8416 | 38577210 | 449880 | 34718460 |  |  | tiled roof | 0.025 | 1 | 1700 | 840 | 0.025 | 35700 | *voegen niet ingerekend |  |  | infiltration rate (n_{50}) | 0.6
Day zone | 59.292 | m² | Right | Gf | 0% | (%) | 0 | W3 | 0 | 1 | Wall External | 32.45 | back | 2.2022 | 71.4625 | 14598606 | 449880 | 13138356 |  |  | air gap | 0 | 0 | 0 | 0 | 0.16 | 0
Night zone | 45.568 |  | Back | Gf | 35.71% | (%) | 5 | W4 | 0 | 1 | Wall External | 34.3 | left | 2.2022 | 75.5366 | 15430884 | 449880 | 13887384 |  |  | insulation | 0 | 1.4 | 2100 | 840 | 0 | 0
|  |  | Left | Gf | 0% | (%) | 0 | W5 | 0 | 1 | Window | 7 | front | 5 | 35 | 0 | 0 | 0 |  |  | woodboard | 0.025 | 0.11 | 550 | 1880 | 0.22727 | 25850 | *voegen niet ingerekend
|  |  | Front | Ff | 0% |  | 0 | W6 | 0 | 1 | Window | 0 | right | 5 | 0 | 0 | #DIV/0! | 0 |  |  | gipspleister | 0.02 | 0.6 | 975 | 840 | 0.033333 | 16380
|  |  | Right | Ff | 14.29% |  | 2 | W7 | 0 | 1 | Window | 5 | back | 5 | 25 | 0 | 0 | 0
|  |  | Back | Ff | 0% |  | 0 | W8 | 0 | 1 | Window | 0 | left | 5 | 0 | 0 | #DIV/0! | 0 |  |  |  | Tabula | 2.2 | W/m²K
|  |  | Left | Ff | 0% |  | 0 | W9 | ground | 1 | Floor | 104.86 |  | 2.599 | 272.5322 | 47150089.28 | 449648 | 10155481.28 |  | Wall external |  | U= | 2.2022 | W/m²K |  | C= | 449880 | C2= | 404880
|  |  | Summarizing ratios |  |  |  |  | W10 | 0 | 1 | Roof | 29 |  | 1.6975 | 49.2289 | 2259970 | 77930 | 1224670 |  |  | layers | thickness [m] | lambda [W/mK] | rho [kg/m³] | c [J/kgK] | R [m²K/W] | C [J/m²K]
[8 empty] | W11 | 0 | 1 | Door | 7.5 |  | 4 | 30 | 273900 | 36520 | 0
|  |  | compactness |  | 1.088 | m |  | W12 | 0 | 3 | Wall External | 0 | front | 2.2022 | 0 | 0 | #DIV/0! | 0 |  |  | Cement plaster | 0.025 | 1 | 1800 | 1000 | 0.025 | 45000
Unusable floor area | 76.184 | m² | envelope surface/ total floor |  | 2.5486 |  |  | W13 | 0 | 3 | Wall External | 14.24 | right | 2.2022 | 31.3598 | 6406291.2 | 449880 | 5765491.2 |  |  | BrickHe | 0.25 | 1.1 | 1850 | 840 | 0.22727 | 388500
Attic (h>1.8m) | 22 |  | envelope surface/ usable floor area |  | 4.4003 |  |  | W14 | 0 | 3 | Wall External | 0 | back | 2.2022 | 0 | 0 | #DIV/0! | 0 |  |  | gypsum | 0.02 | 0.6 | 975 | 840 | 0.033333 | 16380
Attic (h<1.8m) | 54.184 | [6 empty] | W15 | 0 | 3 | Wall External | 14.24 | left | 2.2022 | 31.3598 | 6406291.2 | 449880 | 5765491.2
|  |  | Window area/ total floor area |  | 7.733% |  |  | W16 | 0 | 3 | Window | 0 | front | 5 | 0 | 0 | #DIV/0! | 0 |  | Wall internal |  | U= | 1.9926 | W/m²K |  | C= | 150360 | C2= | 150360
|  |  | Window area/ usable floor area |  | 13.35% |  |  | W17 | 0 | 3 | Window | 2 | right | 5 | 10 | 0 | 0 | 0 |  |  | layers | thickness [m] | lambda [W/mK] | rho [kg/m³] | c [J/kgK] | R [m²K/W] | C [J/m²K]
|  |  | Window area/envelope area |  | 3.034% |  |  | W18 | 0 | 3 | Window | 0 | back | 5 | 0 | 0 | #DIV/0! | 0 |  |  | pleister | 0.02 | 0.6 | 975 | 840 | 0.033333 | 16380
Total floor surface | 181.044 | m² | [5 empty] | W19 | 0 | 3 | Window | 0 | left | 5 | 0 | 0 | #DIV/0! | 0 |  |  | metselwerk | 0.1 | 0.54 | 1400 | 840 | 0.18519 | 117600
= usable area x | 1.7265 |  | Nightzone/usable floor area |  | 0.43456 |  |  | W20 | 0 | 3 | Roof | 99.6275 | front/back | 1.6975 | 169.1227 | 7763972.2873 | 77930 | 4207269.982 |  |  | pleister | 0.02 | 0.6 | 975 | 840 | 0.033333 | 16380
[8 empty] | W21 | 1 | 3 | Floor internal | 76.184 |  | 2.0896 | 159.1904 | 13206496.4 | 173350 | 13206496.4
envelope surface area | 461.4175 | m² | [5 empty] | W22 | 1 | 2 | Wall internal | 140.84 |  | 1.9926 | 280.6406 | 21176702.4 | 150360 | 21176702.4 |  | Floor internal |  | U= | 2.0896 | W/m²K |  | C= | 173350 | C2= | 173350
[8 empty] | W23 | 2 | 2 | Wall internal | 14.24 |  | 1.9926 | 28.3749 | 2141126.4 | 150360 | 2141126.4 |  |  | layers | thickness [m] | lambda [W/mK] | rho [kg/m³] | c [J/kgK] | R [m²K/W] | C [J/m²K]
[21 empty] | wooden floor | 0.02 | 1.4 | 2100 | 840 | 0.014286 | 35280 | *klopt niet -> hout is lichter dan water slimme!
[21 empty] | cavity | 0.1 | 0.6 | 1100 | 860 | 0.16667 | 94600
[14 empty] | Total UA | 1045.491 | W/K |  |  |  |  | wooden ceiling | 0.02 | 1.4 | 2100 | 840 | 0.014286 | 35280
[21 empty] | gypsum | 0.01 | 0.6 | 975 | 840 | 0.016667 | 8190
Zone number | Volume [m³] |  | type | Set temperature |  | A_g
1 | 207.522 |  | Day zone | 21 |  | 59.292 | [13 empty] | window |  | U= | 5 | W/m²K |  | C= | 0 | C2= | 0
2 | 159.488 |  | Night Zone | 16 |  | 45.568 | [14 empty] | U-waarde | 5 | W/m²K
3 | 152.368 |  | Attic | unheated |  | 76.184 | [14 empty] | g-waarde | 0.59
[20 empty] | Floor |  | U= | 2.599 | W/m²K |  | C= | 449648 | C2= | 96848
[21 empty] | layers | thickness [m] | lambda [W/mK] | rho [kg/m³] | c [J/kgK] | R [m²K/W] | C [J/m²K]
[21 empty] | tiles | 0.012 | 1.4 | 2100 | 840 | 0.0085714 | 21168 | *klopt niet -> hout is lichter dan water slimme!
[21 empty] | screed | 0.08 | 0.6 | 1100 | 860 | 0.13333 | 75680
[21 empty] | PUR | 0 | 0.02 | 30 | 1470 | 0 | 0
[21 empty] | Concrete | 0.2 | 1.4 | 2100 | 840 | 0.14286 | 352800
[21 empty] | Isolatie | 0 | 0.02 | 30 | 1470 | 0 | 0
[20 empty] | Door |  | U= | 4 | W/m²K |  | C= | 36520 | C2= | 0
[21 empty] | U-waarde | 4 | W/m²K
[21 empty] | g-waarde | 0
Note on W21: Glenn Reynders: geen gegevens
Note on N25: Glenn Reynders: Volgens karen 76 m² (= horizontaal oppervlak) dit is schuin oppervlak
Note on W27: Glenn Reynders: geen gegevens aanname = hout
Note on Z35: REYNDERG: verschilt van Dymola-waarde, maar bekomen via matlab: Window_layMul_a/Awin/(Te-Ti) echte waarde zal dan nog iets hoger liggen want frame zit hier niet in!
Note on B37: Glenn Reynders: tegoei doen!
Note on E45: REYNDERG: b_u INSULATED ROOF Tabel D.4 = 0.7
Note on Z49: REYNDERG: verschilt van Dymola-waarde, maar bekomen via matlab: Window_layMul_a/Awin/(Te-Ti) echte waarde zal dan nog iets hoger liggen want frame zit hier niet in!
Note on AD49: Glenn Reynders: timber IDEAS

## Tabula data
Tabula data
Type | Tabula |  | Allacker
Total floor surface area | 237 | m² | 181.044
Protected volume | 651.8 | m³ | 502 | 2.7502
Total envelope area | 447.1 | m² | 461.4175
Roof | 119.9 | m² | 128.6275
Exterior wall | 158.2 | m² | 0
Exterior wall to unheated spaces | 27.2 | m² | 0
Total exterior wall | 185.4 |  | 206.43
Floor on soil | 61.9 | m² | 0
Floor bordering unheated spaces | 40.6 | m² | 0
Floor bordering outdoor spaces | 0 | m² | 0
Total Floor on ground | 102.5 |  | 104.86
number of floors | 2 |  | 2.3122 | 2.3122
height floor | 2.7502 | m
width facade | 7.1589 | m |  | * Allacker T1 = 4.8, T2=9.5 (=heren huis!)
depth building | 14.3178 | m |  | *(T1=8 , T2=11.3)
A Facade | 39.377
Area Common wall | 106.6459 | m²
Doors | 9.5 | m² | 7.5
Windows N | 7.5 | m² | 0
Windows E | 7.3 | m² | 0
Windows S | 7.6 | m² | 0
Windows W | 7.4 | m² | 0
Total windows | 29.8 |  | 14
Compactness | 1.4578 |  | 1.088
Total envelope area/Total floor | 2.181 |  | 2.5486
Total envelope area/Usable floor | 4.362 |  | 4.4003
Window/total envelope | 0.066652 |  | 0.030341
Window/total floor | 14.54% |  | 0.077329
Window/usable floor | 29.07% |  | 0.13351 | ref1 | ref2
v50 | 18 |  |  | 6 | 2.5
n50 | 12.347 | 1/h | N53 | 4.1157 | 1.7149
Ratio: Tabula/Allacker
Total floor surface area | 1.3091
Protected volume | 1.2984
Total envelope area | 0.96897
Roof | 0.93215
Exterior wall | 0.89813
Total ground Floor | 0.97749
Doors | 1.2667
Windows | 2.1286
Compactness | 1.34
Total envelope area/Total floor | 0.85574
Total envelope area/Usable floor | 0.99128
Window/total envelope | 2.1967
Window/total floor | 1.8798
Window/usable floor | 2.1776

## Verwarming Allacker (hidden)
Berekening verwarming voor multizone EL²EP detached house
Berekening volgens EN12381-2003
T_e,d | -8 | °C
Samenvatting
Zone | 1 | [12 empty] | Zone | Q
Transmissieverliezen | [13 empty] | 1 | 21584.0308 | W
[14 empty] | 2 | #N/A | W
Buitenwanden + Ramen | [13 empty] | 3 | #N/A | W
[14 empty] | 4 | #N/A | W
| ID | Naar zone | wandtype | Oppervlakte [m²] | Orientatie | U-waarde | U*A | f_k | [5 empty] | 5 | #N/A | W
| W1 | 1 | Wall External | 25.45 | front | 2.2022 | 56.0469 | 1 | [5 empty] | 6 | #N/A | W
| W2 | 1 | Wall External | 85.75 | right | 2.2022 | 188.8416 | 1 | [5 empty] | 7 | #N/A | W
| W3 | 1 | Wall External | 32.45 | back | 2.2022 | 71.4625 | 1 | [5 empty] | 8 | #N/A | W
| W4 | 1 | Wall External | 34.3 | left | 2.2022 | 75.5366 | 1 | [5 empty] | 9 | #N/A | W
| W5 | 1 | Window | 7 | front | 5 | 35 | 1 | [5 empty] | 10 | #N/A | W
| W6 | 1 | Window | 0 | right | 5 | 0 | 1
| W7 | 1 | Window | 5 | back | 5 | 25 | 1 | [5 empty] | Totaal | #N/A | W
| W8 | 1 | Window | 0 | left | 5 | 0 | 1
| W10 | 1 | Roof | 29 | 0 | 1.6975 | 49.2289 | 1
Vloeren boven grond/nietverwarmde ruimte
| ID | Naar Zone | wandtype | Oppervlakte | U-waarde | U*A | f_k | Ag | P | dw | B | dt | U'
| W9 | 1 | Floor | 104.86 | 2.599 | 272.5322 | 0.21722 | 132 | 42 | 0.33 | 6.2857 | 1.0995 | 0.56456
Binnenwanden/Binnenvloeren | [13 empty] | #N/A
| ID | Van | Naar | Type | Opp | Ti1 | Ti2 | U-waarde | U*A | f_k
20
Totaal transmissie:
HT | 560.3166 | W/K
Q | 15688.8654 | W
Ventilatieverliezen
infiltratie
n50= | 0.6 | tab D.7
e_i= | 0.03 | tab D.8
eps= | 1 | tab D.9
V_inf | 22.23 | m³/h
Hygienische vent
Ag | 59.292
V_min | 40.16 | m³/h |  | eff | 0.84
V_i= | 62.39 | m³/h |  |  | n= | 0.30064
H_V | 21.2126 | W/K
Q | 615.1654 | W
Intermitterend verwarmen
f_R,H | 20 | Tab D10b: 3K,1h
A_g | 264
H_RH | 182.069
Q | 5280
TOTAAL
H | 763.5982 | W/K
Q | 21584.0308 | W
Zone | 2
Transmissieverliezen
Buitenwanden + Ramen
| ID | Naar zone | wandtype | Oppervlakte [m²] | Orientatie | U-waarde | U*A | f_k
| W7 | 1 | Window | 5 | back | 5 | 25 | 1
| W8 | 1 | Window | 0 | left | 5 | 0 | 1
| W9 | 1 | Floor | 104.86 | 0 | 2.599 | 272.5322 | 1
Vloeren boven grond/nietverwarmde ruimte
| ID | Naar Zone | wandtype | Oppervlakte | U-waarde | U*A | f_k | Ag | P | dw | B | dt | U'
| W45 | #N/A | #N/A | #N/A | #N/A | #N/A | #N/A | #N/A | 6.91 | 0.33 | #N/A | #N/A | #N/A
Binnenwanden/Binnenvloeren
| ID | Van | Naar | Type | Opp | Ti1 | Ti2 | U-waarde | U*A | f_k
| W50 | #N/A | #N/A | #N/A | #N/A | #N/A | #N/A | #N/A | #N/A | #N/A
| W51 | #N/A | #N/A | #N/A | #N/A | #N/A | #N/A | #N/A | #N/A | #N/A
| W54 | #N/A | #N/A | #N/A | #N/A | #N/A | #N/A | #N/A | #N/A | #N/A
| W55 | #N/A | #N/A | #N/A | #N/A | #N/A | #N/A | #N/A | #N/A | #N/A
| W69 | #N/A | #N/A | #N/A | #N/A | #N/A | #N/A | #N/A | #N/A | #N/A
Totaal transmissie:
HT | #N/A | W/K
Q | #N/A | W
Ventilatieverliezen |  |  | geen ontworpen ventilatiesysteem!
infiltratie
n50= | 8 | tab D.7
e_i= | 0.03 | tab D.8
eps= | 1 | tab D.9
V_inf | 0 | m³/h
Hygienische vent
Ag | 0
V_min | 50 | m³/h
V_i= | 50 | m³/h |  |  | n= | 0.3135
H_V | 17 | W/K
Q | 136 | W
Intermitterend verwarmen
f_R,H | 45 | Tab D10b: 3K,1h
A_g | 0
H_RH | 0
Q | 0
TOTAAL
H | #N/A | W/K
Q | #N/A | W
Zone | 3
Transmissieverliezen
Buitenwanden + Ramen
| ID | Naar zone | wandtype | Oppervlakte [m²] | Orientatie | U-waarde | U*A | f_k
| W10 | 1 | Roof | 29 | 0 | 1.6975 | 49.2289 | 1
| W11 | 1 | Door | 7.5 | 0 | 4 | 30 | 1
Vloeren boven grond/nietverwarmde ruimte
| ID | Naar Zone | wandtype | Oppervlakte | U-waarde | U*A | f_k | Ag | P | dw | B | dt | U'
| W46 | #N/A | #N/A | #N/A | #N/A | #N/A | #N/A | #N/A | 1.05 | 0.33 | #N/A | #N/A | #N/A
Binnenwanden/Binnenvloeren
| ID | Van | Naar | Type | Opp | Ti1 | Ti2 | U-waarde | U*A | f_k
| W56 | #N/A | #N/A | #N/A | #N/A | #N/A | #N/A | #N/A | #N/A | #N/A
| W57 | #N/A | #N/A | #N/A | #N/A | #N/A | #N/A | #N/A | #N/A | #N/A
| W70 | #N/A | #N/A | #N/A | #N/A | #N/A | #N/A | #N/A | #N/A | #N/A
Totaal transmissie:
HT | #N/A | W/K
Q | #N/A | W
Ventilatieverliezen |  |  | geen ontworpen ventilatiesysteem!
infiltratie
n50= | 8 | tab D.7
e_i= | 0.03 | tab D.8
eps= | 1 | tab D.9
V_inf | 0 | m³/h
Hygienische vent
Ag | 0
V_min | 25 | m³/h
V_i= | 25 | m³/h |  |  | n= | 0.16408
H_V | 8.5 | W/K
Q | 68 | W
Intermitterend verwarmen
f_R,H | 0 | constante temp
A_g | 0
H_RH | 0
Q | 0
TOTAAL
H | #N/A | W/K
Q | #N/A | W
Zone | 4
Transmissieverliezen
Buitenwanden + Ramen
| ID | Naar zone | wandtype | Oppervlakte [m²] | Orientatie | U-waarde | U*A | f_k
| W12 | 3 | Wall External | 0 | front | 2.2022 | 0 | 1
| W13 | 3 | Wall External | 14.24 | right | 2.2022 | 31.3598 | 1
| W14 | 3 | Wall External | 0 | back | 2.2022 | 0 | 1
| W15 | 3 | Wall External | 14.24 | left | 2.2022 | 31.3598 | 1
Vloeren boven grond/nietverwarmde ruimte
| ID | Naar Zone | wandtype | Oppervlakte | U-waarde | U*A | f_k | Ag | P | dw | B | dt | U'
Binnenwanden/Binnenvloeren
| ID | Van | Naar | Type | Opp | Ti1 | Ti2 | U-waarde | U*A | f_k
| W58 | #N/A | #N/A | #N/A | #N/A | #N/A | #N/A | #N/A | #N/A | #N/A
| W59 | #N/A | #N/A | #N/A | #N/A | #N/A | #N/A | #N/A | #N/A | #N/A
| W71 | #N/A | #N/A | #N/A | #N/A | #N/A | #N/A | #N/A | #N/A | #N/A
| W76 | #N/A | #N/A | #N/A | #N/A | #N/A | #N/A | #N/A | #N/A | #N/A
Totaal transmissie:
HT | #N/A | W/K
Q | #N/A | W
Ventilatieverliezen |  |  | geen ontworpen ventilatiesysteem!
infiltratie
n50= | 8 | tab D.7
e_i= | 0.03 | tab D.8
eps= | 1 | tab D.9
V_inf | #N/A | m³/h
Hygienische vent
Ag | #N/A
V_min | 50 | m³/h
V_i= | #N/A | m³/h |  |  | n= | #N/A
H_V | #N/A | W/K
Q | #N/A | W
Intermitterend verwarmen
f_R,H | 90 | Tab D10b: 3K,2h
A_g | #N/A
H_RH | #N/A
Q | #N/A
TOTAAL
H | #N/A | W/K
Q | #N/A | W
Zone | 5
Transmissieverliezen
Buitenwanden + Ramen
| ID | Naar zone | wandtype | Oppervlakte [m²] | Orientatie | U-waarde | U*A | f_k
| W16 | 3 | Window | 0 | front | 5 | 0 | 1
| W17 | 3 | Window | 2 | right | 5 | 10 | 1
| W18 | 3 | Window | 0 | back | 5 | 0 | 1
| W19 | 3 | Window | 0 | left | 5 | 0 | 1
Vloeren boven grond/nietverwarmde ruimte
| ID | Naar Zone | wandtype | Oppervlakte | U-waarde | U*A | f_k | Ag | P | dw | B | dt | U'
Binnenwanden/Binnenvloeren
| ID | Van | Naar | Type | Opp | Ti1 | Ti2 | U-waarde | U*A | f_k
| W58 | #N/A | #N/A | #N/A | #N/A | #N/A | #N/A | #N/A | #N/A | #N/A
| W60 | #N/A | #N/A | #N/A | #N/A | #N/A | #N/A | #N/A | #N/A | #N/A
| W61 | #N/A | #N/A | #N/A | #N/A | #N/A | #N/A | #N/A | #N/A | #N/A
| W67 | #N/A | #N/A | #N/A | #N/A | #N/A | #N/A | #N/A | #N/A | #N/A
| W74 | #N/A | #N/A | #N/A | #N/A | #N/A | #N/A | #N/A | #N/A | #N/A
Totaal transmissie:
HT | #N/A | W/K
Q | #N/A | W
Ventilatieverliezen |  |  | geen ontworpen ventilatiesysteem!
infiltratie
n50= | 8 | tab D.7
e_i= | 0.03 | tab D.8
eps= | 1 | tab D.9
V_inf | #N/A | m³/h
Hygienische vent
Ag | #N/A
V_min | #N/A | m³/h
V_i= | #N/A | m³/h |  |  | n= | #N/A
H_V | #N/A | W/K
Q | #N/A | W
Intermitterend verwarmen
f_R,H | 22 | Tab D10b: 3K,2h
A_g | #N/A
H_RH | #N/A
Q | #N/A
TOTAAL
H | #N/A | W/K
Q | #N/A | W
Zone | 6
Transmissieverliezen
Buitenwanden + Ramen
| ID | Naar zone | wandtype | Oppervlakte [m²] | Orientatie | U-waarde | U*A | f_k
| W20 | 3 | Roof | 99.6275 | front/back | 1.6975 | 169.1227 | 1
| W21 | 3 | Floor internal | 76.184 | 0 | 2.0896 | 159.1904 | 1
| W22 | 2 | Wall internal | 140.84 | 0 | 1.9926 | 280.6406 | 1
Vloeren boven grond/nietverwarmde ruimte
| ID | Naar Zone | wandtype | Oppervlakte | U-waarde | U*A | f_k | Ag | P | dw | B | dt | U'
Binnenwanden/Binnenvloeren
| ID | Van | Naar | Type | Opp | Ti1 | Ti2 | U-waarde | U*A | f_k
| W60 | #N/A | #N/A | #N/A | #N/A | #N/A | #N/A | #N/A | #N/A | #N/A
| W62 | #N/A | #N/A | #N/A | #N/A | #N/A | #N/A | #N/A | #N/A | #N/A
| W63 | #N/A | #N/A | #N/A | #N/A | #N/A | #N/A | #N/A | #N/A | #N/A
| W68 | #N/A | #N/A | #N/A | #N/A | #N/A | #N/A | #N/A | #N/A | #N/A
| W75 | #N/A | #N/A | #N/A | #N/A | #N/A | #N/A | #N/A | #N/A | #N/A
Totaal transmissie:
HT | #N/A | W/K
Q | #N/A | W
Ventilatieverliezen |  |  | geen ontworpen ventilatiesysteem!
infiltratie
n50= | 8 | tab D.7
e_i= | 0.03 | tab D.8
eps= | 1 | tab D.9
V_inf | #N/A | m³/h
Hygienische vent
Ag | #N/A
V_min | #N/A | m³/h
V_i= | #N/A | m³/h |  |  | n= | #N/A
H_V | #N/A | W/K
Q | #N/A | W
Intermitterend verwarmen
f_R,H | 22 | Tab D10b: 3K,2h
A_g | #N/A
H_RH | #N/A
Q | #N/A
TOTAAL
H | #N/A | W/K
Q | #N/A | W
Zone | 7
Transmissieverliezen
Buitenwanden + Ramen
| ID | Naar zone | wandtype | Oppervlakte [m²] | Orientatie | U-waarde | U*A | f_k
| W23 | 2 | Wall internal | 14.24 | 0 | 1.9926 | 28.3749 | 1
| W23 | 2 | Wall internal | 14.24 | 0 | 1.9926 | 28.3749 | 1
| W25 | #N/A | #N/A | #N/A | #N/A | #N/A | #N/A | 1
| W26 | #N/A | #N/A | #N/A | #N/A | #N/A | #N/A | 1
| W27 | #N/A | #N/A | #N/A | #N/A | #N/A | #N/A | 1
| W28 | #N/A | #N/A | #N/A | #N/A | #N/A | #N/A | 1
Vloeren boven grond/nietverwarmde ruimte
| ID | Naar Zone | wandtype | Oppervlakte | U-waarde | U*A | f_k | Ag | P | dw | B | dt | U'
Binnenwanden/Binnenvloeren
| ID | Van | Naar | Type | Opp | Ti1 | Ti2 | U-waarde | U*A | f_k
| W62 | #N/A | #N/A | #N/A | #N/A | #N/A | #N/A | #N/A | #N/A | #N/A
| W69 | #N/A | #N/A | #N/A | #N/A | #N/A | #N/A | #N/A | #N/A | #N/A
| W78 | #N/A | #N/A | #N/A | #N/A | #N/A | #N/A | #N/A | #N/A | #N/A
Totaal transmissie:
HT | #N/A | W/K
Q | #N/A | W
Ventilatieverliezen |  |  | geen ontworpen ventilatiesysteem!
infiltratie
n50= | 8 | tab D.7
e_i= | 0.03 | tab D.8
eps= | 1 | tab D.9
V_inf | #N/A | m³/h
Hygienische vent
Ag | #N/A
V_min | #N/A | m³/h
V_i= | #N/A | m³/h |  |  | n= | #N/A
H_V | #N/A | W/K
Q | #N/A | W
Intermitterend verwarmen
f_R,H | 22 | Tab D10b: 3K,2h
A_g | #N/A
H_RH | #N/A
Q | #N/A
TOTAAL
H | #N/A | W/K
Q | #N/A | W
Zone | 8
Transmissieverliezen
Buitenwanden + Ramen
| ID | Naar zone | wandtype | Oppervlakte [m²] | Orientatie | U-waarde | U*A | f_k
| W29 | #N/A | #N/A | #N/A | #N/A | #N/A | #N/A | 1
| W30 | #N/A | #N/A | #N/A | #N/A | #N/A | #N/A | 1
| W31 | #N/A | #N/A | #N/A | #N/A | #N/A | #N/A | 1
Vloeren boven grond/nietverwarmde ruimte
| ID | Naar Zone | wandtype | Oppervlakte | U-waarde | U*A | f_k | Ag | P | dw | B | dt | U'
| W47 | #N/A | #N/A | #N/A | #N/A | #N/A | #N/A | #N/A | 6.11 | 0.33 | #N/A | #N/A | #N/A
Binnenwanden/Binnenvloeren
| ID | Van | Naar | Type | Opp | Ti1 | Ti2 | U-waarde | U*A | f_k
| W52 | #N/A | #N/A | #N/A | #N/A | #N/A | #N/A | #N/A | #N/A | #N/A
| W56 | #N/A | #N/A | #N/A | #N/A | #N/A | #N/A | #N/A | #N/A | #N/A
| W71 | #N/A | #N/A | #N/A | #N/A | #N/A | #N/A | #N/A | #N/A | #N/A
Totaal transmissie:
HT | #N/A | W/K
Q | #N/A | W
Ventilatieverliezen |  |  | geen ontworpen ventilatiesysteem!
infiltratie
n50= | 8 | tab D.7
e_i= | 0.03 | tab D.8
eps= | 1 | tab D.9
V_inf | #N/A | m³/h
Hygienische vent
Ag | #N/A
V_min | #N/A | m³/h
V_i= | #N/A | m³/h |  |  | n= | #N/A
H_V | #N/A | W/K
Q | #N/A | W
Intermitterend verwarmen
f_R,H | 45 | Tab D10b: 3K,2h
A_g | #N/A
H_RH | #N/A
Q | #N/A
TOTAAL
H | #N/A | W/K
Q | #N/A | W
Zone | 9
Transmissieverliezen
Buitenwanden + Ramen
| ID | Naar zone | wandtype | Oppervlakte [m²] | Orientatie | U-waarde | U*A | f_k
| W32 | #N/A | #N/A | #N/A | #N/A | #N/A | #N/A | 1
| W33 | #N/A | #N/A | #N/A | #N/A | #N/A | #N/A | 1
Vloeren boven grond/nietverwarmde ruimte
| ID | Naar Zone | wandtype | Oppervlakte | U-waarde | U*A | f_k | Ag | P | dw | B | dt | U'
| W48 | #N/A | #N/A | #N/A | #N/A | #N/A | #N/A | #N/A | 6.52 | 0.33 | #N/A | #N/A | #N/A
Binnenwanden/Binnenvloeren
| ID | Van | Naar | Type | Opp | Ti1 | Ti2 | U-waarde | U*A | f_k
| W54 | #N/A | #N/A | #N/A | #N/A | #N/A | #N/A | #N/A | #N/A | #N/A
| W72 | #N/A | #N/A | #N/A | #N/A | #N/A | #N/A | #N/A | #N/A | #N/A
Totaal transmissie:
HT | #N/A | W/K
Q | #N/A | W
Ventilatieverliezen |  |  | geen ontworpen ventilatiesysteem!
infiltratie
n50= | 8 | tab D.7
e_i= | 0.03 | tab D.8
eps= | 1 | tab D.9
V_inf | #N/A | m³/h
Hygienische vent
Ag | #N/A
V_min | 50 | m³/h | aanname dat berging dient als wasplaats! Anders V_min=0
V_i= | #N/A | m³/h |  |  | n= | #N/A
H_V | #N/A | W/K
Q | #N/A | W
Intermitterend verwarmen
f_R,H | 0 | Tab D10b: 3K,2h
A_g | #N/A
H_RH | #N/A
Q | #N/A
TOTAAL
H | #N/A | W/K
Q | #N/A | W
Zone | 10
Transmissieverliezen
Buitenwanden + Ramen
| ID | Naar zone | wandtype | Oppervlakte [m²] | Orientatie | U-waarde | U*A | f_k
| W34 | #N/A | #N/A | #N/A | #N/A | #N/A | #N/A | 1
| W35 | #N/A | #N/A | #N/A | #N/A | #N/A | #N/A | 1
| W36 | #N/A | #N/A | #N/A | #N/A | #N/A | #N/A | 1
Vloeren boven grond/nietverwarmde ruimte
| ID | Naar Zone | wandtype | Oppervlakte | U-waarde | U*A | f_k | Ag | P | dw | B | dt | U'
| W49 | #N/A | #N/A | #N/A | #N/A | #N/A | #N/A | #N/A | 4.68 | 0.33 | #N/A | #N/A | #N/A
Binnenwanden/Binnenvloeren
| ID | Van | Naar | Type | Opp | Ti1 | Ti2 | U-waarde | U*A | f_k
| W53 | #N/A | #N/A | #N/A | #N/A | #N/A | #N/A | #N/A | #N/A | #N/A
| W55 | #N/A | #N/A | #N/A | #N/A | #N/A | #N/A | #N/A | #N/A | #N/A
| W57 | #N/A | #N/A | #N/A | #N/A | #N/A | #N/A | #N/A | #N/A | #N/A
| W59 | #N/A | #N/A | #N/A | #N/A | #N/A | #N/A | #N/A | #N/A | #N/A
| W61 | #N/A | #N/A | #N/A | #N/A | #N/A | #N/A | #N/A | #N/A | #N/A
| W63 | #N/A | #N/A | #N/A | #N/A | #N/A | #N/A | #N/A | #N/A | #N/A
| W64 | #N/A | #N/A | #N/A | #N/A | #N/A | #N/A | #N/A | #N/A | #N/A
| W65 | #N/A | #N/A | #N/A | #N/A | #N/A | #N/A | #N/A | #N/A | #N/A
| W66 | #N/A | #N/A | #N/A | #N/A | #N/A | #N/A | #N/A | #N/A | #N/A
| W70 | #N/A | #N/A | #N/A | #N/A | #N/A | #N/A | #N/A | #N/A | #N/A
| W73 | #N/A | #N/A | #N/A | #N/A | #N/A | #N/A | #N/A | #N/A | #N/A
| W77 | #N/A | #N/A | #N/A | #N/A | #N/A | #N/A | #N/A | #N/A | #N/A
Totaal transmissie:
HT | #N/A | W/K
Q | #N/A | W
Ventilatieverliezen |  |  | geen ontworpen ventilatiesysteem!
infiltratie
n50= | 8 | tab D.7
e_i= | 0.03 | tab D.8
eps= | 1 | tab D.9
V_inf | #N/A | m³/h
Hygienische vent
Ag | #N/A
V_min | 0 | m³/h
V_i= | #N/A | m³/h |  |  | n= | #N/A
H_V | #N/A | W/K
Q | #N/A | W
Intermitterend verwarmen
f_R,H | 0 | Tab D10b: 3K,2h
A_g | #N/A
H_RH | #N/A
Q | #N/A
TOTAAL
H | #N/A | W/K
Q | #N/A | W

## Verwarming Tabula (hidden)
Berekening verwarming voor multizone EL²EP detached house
Berekening volgens EN12381-2003
T_e,d | -8 | °C
Samenvatting
Zone | 1 | [12 empty] | Zone | Q
Transmissieverliezen | [13 empty] | 1 | 37161.4681 | W
[14 empty] | 2 | #N/A | W
Buitenwanden + Ramen | [13 empty] | 3 | #N/A | W
[14 empty] | 4 | #N/A | W
| ID | Naar zone | wandtype | Oppervlakte [m²] | Orientatie | U-waarde | U*A | f_k | [5 empty] | 5 | #N/A | W
| W1 | 1 | Wall External | 50.985 | front | 2.2022 | 112.2809 | 1 | [5 empty] | 6 | #N/A | W
| W2 | 1 | Wall External | 41.715 | right | 2.2022 | 91.8662 | 1 | [5 empty] | 7 | #N/A | W
| W3 | 1 | Wall External | 50.985 | back | 2.2022 | 112.2809 | 1 | [5 empty] | 8 | #N/A | W
| W4 | 1 | Wall External | 41.715 | left | 2.2022 | 91.8662 | 1 | [5 empty] | 9 | #N/A | W
| W5 | 1 | Window | 10.8 | front | 5 | 54 | 1 | [5 empty] | 10 | #N/A | W
| W6 | 1 | Window | 9.3 | right | 5 | 46.5 | 1
| W7 | 1 | Window | 12.2 | back | 5 | 61 | 1 | [5 empty] | Totaal | #N/A | W
| W8 | 1 | Window | 8.9 | left | 5 | 44.5 | 1
| W10 | 1 | Roof | 119.9 | 0 | 1.6975 | 203.5362 | 1 | [5 empty] | Qnom | 40877.6149
Vloeren boven grond/nietverwarmde ruimte
| ID | Naar Zone | wandtype | Oppervlakte | U-waarde | U*A | f_k | Ag | P | dw | B | dt | U'
| W9 | 1 | Floor | 102.5 | 2.599 | 266.3985 | 0.25328 | 102.5 | 42 | 0.33 | 4.881 | 1.0995 | 0.65828
Binnenwanden/Binnenvloeren | [13 empty] | #N/A
| ID | Van | Naar | Type | Opp | Ti1 | Ti2 | U-waarde | U*A | f_k
20
Totaal transmissie:
HT | 885.3038 | W/K
Q | 24788.5053 | W
Ventilatieverliezen
infiltratie
n50= | 0.6 | tab D.7
e_i= | 0.03 | tab D.8
eps= | 1 | tab D.9
V_inf | 22.98 | m³/h
Hygienische vent
Ag | 167.4
V_min | 383 | m³/h |  | eff | 0
V_i= | 405.98 | m³/h |  |  | n= | 1.9563
H_V | 138.0332 | W/K
Q | 4002.9628 | W
Intermitterend verwarmen
f_R,H | 30 | Tab D10b: 3K,1h
A_g | 279
H_RH | 288.6207
Q | 8370
TOTAAL
H | 1311.9577 | W/K
Q | 37161.4681 | W
Zone | 2
Transmissieverliezen
Buitenwanden + Ramen
| ID | Naar zone | wandtype | Oppervlakte [m²] | Orientatie | U-waarde | U*A | f_k
| W7 | 1 | Window | 5 | back | 5 | 25 | 1
| W8 | 1 | Window | 0 | left | 5 | 0 | 1
| W9 | 1 | Floor | 104.86 | 0 | 2.599 | 272.5322 | 1
Vloeren boven grond/nietverwarmde ruimte
| ID | Naar Zone | wandtype | Oppervlakte | U-waarde | U*A | f_k | Ag | P | dw | B | dt | U'
| W45 | #N/A | #N/A | #N/A | #N/A | #N/A | #N/A | #N/A | 6.91 | 0.33 | #N/A | #N/A | #N/A
Binnenwanden/Binnenvloeren
| ID | Van | Naar | Type | Opp | Ti1 | Ti2 | U-waarde | U*A | f_k
| W50 | #N/A | #N/A | #N/A | #N/A | #N/A | #N/A | #N/A | #N/A | #N/A
| W51 | #N/A | #N/A | #N/A | #N/A | #N/A | #N/A | #N/A | #N/A | #N/A
| W54 | #N/A | #N/A | #N/A | #N/A | #N/A | #N/A | #N/A | #N/A | #N/A
| W55 | #N/A | #N/A | #N/A | #N/A | #N/A | #N/A | #N/A | #N/A | #N/A
| W69 | #N/A | #N/A | #N/A | #N/A | #N/A | #N/A | #N/A | #N/A | #N/A
Totaal transmissie:
HT | #N/A | W/K
Q | #N/A | W
Ventilatieverliezen |  |  | geen ontworpen ventilatiesysteem!
infiltratie
n50= | 8 | tab D.7
e_i= | 0.03 | tab D.8
eps= | 1 | tab D.9
V_inf | 0 | m³/h
Hygienische vent
Ag | 0
V_min | 50 | m³/h
V_i= | 50 | m³/h |  |  | n= | 0.3135
H_V | 17 | W/K
Q | 136 | W
Intermitterend verwarmen
f_R,H | 45 | Tab D10b: 3K,1h
A_g | 0
H_RH | 0
Q | 0
TOTAAL
H | #N/A | W/K
Q | #N/A | W
Zone | 3
Transmissieverliezen
Buitenwanden + Ramen
| ID | Naar zone | wandtype | Oppervlakte [m²] | Orientatie | U-waarde | U*A | f_k
| W10 | 1 | Roof | 29 | 0 | 1.6975 | 49.2289 | 1
| W11 | 1 | Door | 7.5 | 0 | 4 | 30 | 1
Vloeren boven grond/nietverwarmde ruimte
| ID | Naar Zone | wandtype | Oppervlakte | U-waarde | U*A | f_k | Ag | P | dw | B | dt | U'
| W46 | #N/A | #N/A | #N/A | #N/A | #N/A | #N/A | #N/A | 1.05 | 0.33 | #N/A | #N/A | #N/A
Binnenwanden/Binnenvloeren
| ID | Van | Naar | Type | Opp | Ti1 | Ti2 | U-waarde | U*A | f_k
| W56 | #N/A | #N/A | #N/A | #N/A | #N/A | #N/A | #N/A | #N/A | #N/A
| W57 | #N/A | #N/A | #N/A | #N/A | #N/A | #N/A | #N/A | #N/A | #N/A
| W70 | #N/A | #N/A | #N/A | #N/A | #N/A | #N/A | #N/A | #N/A | #N/A
Totaal transmissie:
HT | #N/A | W/K
Q | #N/A | W
Ventilatieverliezen |  |  | geen ontworpen ventilatiesysteem!
infiltratie
n50= | 8 | tab D.7
e_i= | 0.03 | tab D.8
eps= | 1 | tab D.9
V_inf | 0 | m³/h
Hygienische vent
Ag | 0
V_min | 25 | m³/h
V_i= | 25 | m³/h |  |  | n= | 0.16408
H_V | 8.5 | W/K
Q | 68 | W
Intermitterend verwarmen
f_R,H | 0 | constante temp
A_g | 0
H_RH | 0
Q | 0
TOTAAL
H | #N/A | W/K
Q | #N/A | W
Zone | 4
Transmissieverliezen
Buitenwanden + Ramen
| ID | Naar zone | wandtype | Oppervlakte [m²] | Orientatie | U-waarde | U*A | f_k
| W12 | 3 | Wall External | 0 | front | 2.2022 | 0 | 1
| W13 | 3 | Wall External | 14.24 | right | 2.2022 | 31.3598 | 1
| W14 | 3 | Wall External | 0 | back | 2.2022 | 0 | 1
| W15 | 3 | Wall External | 14.24 | left | 2.2022 | 31.3598 | 1
Vloeren boven grond/nietverwarmde ruimte
| ID | Naar Zone | wandtype | Oppervlakte | U-waarde | U*A | f_k | Ag | P | dw | B | dt | U'
Binnenwanden/Binnenvloeren
| ID | Van | Naar | Type | Opp | Ti1 | Ti2 | U-waarde | U*A | f_k
| W58 | #N/A | #N/A | #N/A | #N/A | #N/A | #N/A | #N/A | #N/A | #N/A
| W59 | #N/A | #N/A | #N/A | #N/A | #N/A | #N/A | #N/A | #N/A | #N/A
| W71 | #N/A | #N/A | #N/A | #N/A | #N/A | #N/A | #N/A | #N/A | #N/A
| W76 | #N/A | #N/A | #N/A | #N/A | #N/A | #N/A | #N/A | #N/A | #N/A
Totaal transmissie:
HT | #N/A | W/K
Q | #N/A | W
Ventilatieverliezen |  |  | geen ontworpen ventilatiesysteem!
infiltratie
n50= | 8 | tab D.7
e_i= | 0.03 | tab D.8
eps= | 1 | tab D.9
V_inf | #N/A | m³/h
Hygienische vent
Ag | #N/A
V_min | 50 | m³/h
V_i= | #N/A | m³/h |  |  | n= | #N/A
H_V | #N/A | W/K
Q | #N/A | W
Intermitterend verwarmen
f_R,H | 90 | Tab D10b: 3K,2h
A_g | #N/A
H_RH | #N/A
Q | #N/A
TOTAAL
H | #N/A | W/K
Q | #N/A | W
Zone | 5
Transmissieverliezen
Buitenwanden + Ramen
| ID | Naar zone | wandtype | Oppervlakte [m²] | Orientatie | U-waarde | U*A | f_k
| W16 | 3 | Window | 0 | front | 5 | 0 | 1
| W17 | 3 | Window | 2 | right | 5 | 10 | 1
| W18 | 3 | Window | 0 | back | 5 | 0 | 1
| W19 | 3 | Window | 0 | left | 5 | 0 | 1
Vloeren boven grond/nietverwarmde ruimte
| ID | Naar Zone | wandtype | Oppervlakte | U-waarde | U*A | f_k | Ag | P | dw | B | dt | U'
Binnenwanden/Binnenvloeren
| ID | Van | Naar | Type | Opp | Ti1 | Ti2 | U-waarde | U*A | f_k
| W58 | #N/A | #N/A | #N/A | #N/A | #N/A | #N/A | #N/A | #N/A | #N/A
| W60 | #N/A | #N/A | #N/A | #N/A | #N/A | #N/A | #N/A | #N/A | #N/A
| W61 | #N/A | #N/A | #N/A | #N/A | #N/A | #N/A | #N/A | #N/A | #N/A
| W67 | #N/A | #N/A | #N/A | #N/A | #N/A | #N/A | #N/A | #N/A | #N/A
| W74 | #N/A | #N/A | #N/A | #N/A | #N/A | #N/A | #N/A | #N/A | #N/A
Totaal transmissie:
HT | #N/A | W/K
Q | #N/A | W
Ventilatieverliezen |  |  | geen ontworpen ventilatiesysteem!
infiltratie
n50= | 8 | tab D.7
e_i= | 0.03 | tab D.8
eps= | 1 | tab D.9
V_inf | #N/A | m³/h
Hygienische vent
Ag | #N/A
V_min | #N/A | m³/h
V_i= | #N/A | m³/h |  |  | n= | #N/A
H_V | #N/A | W/K
Q | #N/A | W
Intermitterend verwarmen
f_R,H | 22 | Tab D10b: 3K,2h
A_g | #N/A
H_RH | #N/A
Q | #N/A
TOTAAL
H | #N/A | W/K
Q | #N/A | W
Zone | 6
Transmissieverliezen
Buitenwanden + Ramen
| ID | Naar zone | wandtype | Oppervlakte [m²] | Orientatie | U-waarde | U*A | f_k
| W20 | 3 | Roof | 99.6275 | front/back | 1.6975 | 169.1227 | 1
| W21 | 3 | Floor internal | 76.184 | 0 | 2.0896 | 159.1904 | 1
| W22 | 2 | Wall internal | 140.84 | 0 | 1.9926 | 280.6406 | 1
Vloeren boven grond/nietverwarmde ruimte
| ID | Naar Zone | wandtype | Oppervlakte | U-waarde | U*A | f_k | Ag | P | dw | B | dt | U'
Binnenwanden/Binnenvloeren
| ID | Van | Naar | Type | Opp | Ti1 | Ti2 | U-waarde | U*A | f_k
| W60 | #N/A | #N/A | #N/A | #N/A | #N/A | #N/A | #N/A | #N/A | #N/A
| W62 | #N/A | #N/A | #N/A | #N/A | #N/A | #N/A | #N/A | #N/A | #N/A
| W63 | #N/A | #N/A | #N/A | #N/A | #N/A | #N/A | #N/A | #N/A | #N/A
| W68 | #N/A | #N/A | #N/A | #N/A | #N/A | #N/A | #N/A | #N/A | #N/A
| W75 | #N/A | #N/A | #N/A | #N/A | #N/A | #N/A | #N/A | #N/A | #N/A
Totaal transmissie:
HT | #N/A | W/K
Q | #N/A | W
Ventilatieverliezen |  |  | geen ontworpen ventilatiesysteem!
infiltratie
n50= | 8 | tab D.7
e_i= | 0.03 | tab D.8
eps= | 1 | tab D.9
V_inf | #N/A | m³/h
Hygienische vent
Ag | #N/A
V_min | #N/A | m³/h
V_i= | #N/A | m³/h |  |  | n= | #N/A
H_V | #N/A | W/K
Q | #N/A | W
Intermitterend verwarmen
f_R,H | 22 | Tab D10b: 3K,2h
A_g | #N/A
H_RH | #N/A
Q | #N/A
TOTAAL
H | #N/A | W/K
Q | #N/A | W
Zone | 7
Transmissieverliezen
Buitenwanden + Ramen
| ID | Naar zone | wandtype | Oppervlakte [m²] | Orientatie | U-waarde | U*A | f_k
| W23 | 2 | Wall internal | 14.24 | 0 | 1.9926 | 28.3749 | 1
| W23 | 2 | Wall internal | 14.24 | 0 | 1.9926 | 28.3749 | 1
| W25 | #N/A | #N/A | #N/A | #N/A | #N/A | #N/A | 1
| W26 | #N/A | #N/A | #N/A | #N/A | #N/A | #N/A | 1
| W27 | #N/A | #N/A | #N/A | #N/A | #N/A | #N/A | 1
| W28 | #N/A | #N/A | #N/A | #N/A | #N/A | #N/A | 1
Vloeren boven grond/nietverwarmde ruimte
| ID | Naar Zone | wandtype | Oppervlakte | U-waarde | U*A | f_k | Ag | P | dw | B | dt | U'
Binnenwanden/Binnenvloeren
| ID | Van | Naar | Type | Opp | Ti1 | Ti2 | U-waarde | U*A | f_k
| W62 | #N/A | #N/A | #N/A | #N/A | #N/A | #N/A | #N/A | #N/A | #N/A
| W69 | #N/A | #N/A | #N/A | #N/A | #N/A | #N/A | #N/A | #N/A | #N/A
| W78 | #N/A | #N/A | #N/A | #N/A | #N/A | #N/A | #N/A | #N/A | #N/A
Totaal transmissie:
HT | #N/A | W/K
Q | #N/A | W
Ventilatieverliezen |  |  | geen ontworpen ventilatiesysteem!
infiltratie
n50= | 8 | tab D.7
e_i= | 0.03 | tab D.8
eps= | 1 | tab D.9
V_inf | #N/A | m³/h
Hygienische vent
Ag | #N/A
V_min | #N/A | m³/h
V_i= | #N/A | m³/h |  |  | n= | #N/A
H_V | #N/A | W/K
Q | #N/A | W
Intermitterend verwarmen
f_R,H | 22 | Tab D10b: 3K,2h
A_g | #N/A
H_RH | #N/A
Q | #N/A
TOTAAL
H | #N/A | W/K
Q | #N/A | W
Zone | 8
Transmissieverliezen
Buitenwanden + Ramen
| ID | Naar zone | wandtype | Oppervlakte [m²] | Orientatie | U-waarde | U*A | f_k
| W29 | #N/A | #N/A | #N/A | #N/A | #N/A | #N/A | 1
| W30 | #N/A | #N/A | #N/A | #N/A | #N/A | #N/A | 1
| W31 | #N/A | #N/A | #N/A | #N/A | #N/A | #N/A | 1
Vloeren boven grond/nietverwarmde ruimte
| ID | Naar Zone | wandtype | Oppervlakte | U-waarde | U*A | f_k | Ag | P | dw | B | dt | U'
| W47 | #N/A | #N/A | #N/A | #N/A | #N/A | #N/A | #N/A | 6.11 | 0.33 | #N/A | #N/A | #N/A
Binnenwanden/Binnenvloeren
| ID | Van | Naar | Type | Opp | Ti1 | Ti2 | U-waarde | U*A | f_k
| W52 | #N/A | #N/A | #N/A | #N/A | #N/A | #N/A | #N/A | #N/A | #N/A
| W56 | #N/A | #N/A | #N/A | #N/A | #N/A | #N/A | #N/A | #N/A | #N/A
| W71 | #N/A | #N/A | #N/A | #N/A | #N/A | #N/A | #N/A | #N/A | #N/A
Totaal transmissie:
HT | #N/A | W/K
Q | #N/A | W
Ventilatieverliezen |  |  | geen ontworpen ventilatiesysteem!
infiltratie
n50= | 8 | tab D.7
e_i= | 0.03 | tab D.8
eps= | 1 | tab D.9
V_inf | #N/A | m³/h
Hygienische vent
Ag | #N/A
V_min | #N/A | m³/h
V_i= | #N/A | m³/h |  |  | n= | #N/A
H_V | #N/A | W/K
Q | #N/A | W
Intermitterend verwarmen
f_R,H | 45 | Tab D10b: 3K,2h
A_g | #N/A
H_RH | #N/A
Q | #N/A
TOTAAL
H | #N/A | W/K
Q | #N/A | W
Zone | 9
Transmissieverliezen
Buitenwanden + Ramen
| ID | Naar zone | wandtype | Oppervlakte [m²] | Orientatie | U-waarde | U*A | f_k
| W32 | #N/A | #N/A | #N/A | #N/A | #N/A | #N/A | 1
| W33 | #N/A | #N/A | #N/A | #N/A | #N/A | #N/A | 1
Vloeren boven grond/nietverwarmde ruimte
| ID | Naar Zone | wandtype | Oppervlakte | U-waarde | U*A | f_k | Ag | P | dw | B | dt | U'
| W48 | #N/A | #N/A | #N/A | #N/A | #N/A | #N/A | #N/A | 6.52 | 0.33 | #N/A | #N/A | #N/A
Binnenwanden/Binnenvloeren
| ID | Van | Naar | Type | Opp | Ti1 | Ti2 | U-waarde | U*A | f_k
| W54 | #N/A | #N/A | #N/A | #N/A | #N/A | #N/A | #N/A | #N/A | #N/A
| W72 | #N/A | #N/A | #N/A | #N/A | #N/A | #N/A | #N/A | #N/A | #N/A
Totaal transmissie:
HT | #N/A | W/K
Q | #N/A | W
Ventilatieverliezen |  |  | geen ontworpen ventilatiesysteem!
infiltratie
n50= | 8 | tab D.7
e_i= | 0.03 | tab D.8
eps= | 1 | tab D.9
V_inf | #N/A | m³/h
Hygienische vent
Ag | #N/A
V_min | 50 | m³/h | aanname dat berging dient als wasplaats! Anders V_min=0
V_i= | #N/A | m³/h |  |  | n= | #N/A
H_V | #N/A | W/K
Q | #N/A | W
Intermitterend verwarmen
f_R,H | 0 | Tab D10b: 3K,2h
A_g | #N/A
H_RH | #N/A
Q | #N/A
TOTAAL
H | #N/A | W/K
Q | #N/A | W
Zone | 10
Transmissieverliezen
Buitenwanden + Ramen
| ID | Naar zone | wandtype | Oppervlakte [m²] | Orientatie | U-waarde | U*A | f_k
| W34 | #N/A | #N/A | #N/A | #N/A | #N/A | #N/A | 1
| W35 | #N/A | #N/A | #N/A | #N/A | #N/A | #N/A | 1
| W36 | #N/A | #N/A | #N/A | #N/A | #N/A | #N/A | 1
Vloeren boven grond/nietverwarmde ruimte
| ID | Naar Zone | wandtype | Oppervlakte | U-waarde | U*A | f_k | Ag | P | dw | B | dt | U'
| W49 | #N/A | #N/A | #N/A | #N/A | #N/A | #N/A | #N/A | 4.68 | 0.33 | #N/A | #N/A | #N/A
Binnenwanden/Binnenvloeren
| ID | Van | Naar | Type | Opp | Ti1 | Ti2 | U-waarde | U*A | f_k
| W53 | #N/A | #N/A | #N/A | #N/A | #N/A | #N/A | #N/A | #N/A | #N/A
| W55 | #N/A | #N/A | #N/A | #N/A | #N/A | #N/A | #N/A | #N/A | #N/A
| W57 | #N/A | #N/A | #N/A | #N/A | #N/A | #N/A | #N/A | #N/A | #N/A
| W59 | #N/A | #N/A | #N/A | #N/A | #N/A | #N/A | #N/A | #N/A | #N/A
| W61 | #N/A | #N/A | #N/A | #N/A | #N/A | #N/A | #N/A | #N/A | #N/A
| W63 | #N/A | #N/A | #N/A | #N/A | #N/A | #N/A | #N/A | #N/A | #N/A
| W64 | #N/A | #N/A | #N/A | #N/A | #N/A | #N/A | #N/A | #N/A | #N/A
| W65 | #N/A | #N/A | #N/A | #N/A | #N/A | #N/A | #N/A | #N/A | #N/A
| W66 | #N/A | #N/A | #N/A | #N/A | #N/A | #N/A | #N/A | #N/A | #N/A
| W70 | #N/A | #N/A | #N/A | #N/A | #N/A | #N/A | #N/A | #N/A | #N/A
| W73 | #N/A | #N/A | #N/A | #N/A | #N/A | #N/A | #N/A | #N/A | #N/A
| W77 | #N/A | #N/A | #N/A | #N/A | #N/A | #N/A | #N/A | #N/A | #N/A
Totaal transmissie:
HT | #N/A | W/K
Q | #N/A | W
Ventilatieverliezen |  |  | geen ontworpen ventilatiesysteem!
infiltratie
n50= | 8 | tab D.7
e_i= | 0.03 | tab D.8
eps= | 1 | tab D.9
V_inf | #N/A | m³/h
Hygienische vent
Ag | #N/A
V_min | 0 | m³/h
V_i= | #N/A | m³/h |  |  | n= | #N/A
H_V | #N/A | W/K
Q | #N/A | W
Intermitterend verwarmen
f_R,H | 0 | Tab D10b: 3K,2h
A_g | #N/A
H_RH | #N/A
Q | #N/A
TOTAAL
H | #N/A | W/K
Q | #N/A | W

## Gebouwgegevens Tabula 2zone
Thermal properties: Detached Single Family House 71-90 | [31 empty] | Parameters greybox: 4state day zone, 4 state night zone, 1 state interior floor | [23 empty] | IN USE
[32 empty] | (Models DayZone_5state_B, NightZone_4state_A) | [31 empty] | TO paste in dymola | [5 empty] | Parameter | RC | GBPRBS | GBINUSE | SOLNESW IN-USE | [17 empty] | SOLNESW IN-USE
Global geometrical data | [7 empty] | Surface properties | [10 empty] | Component properties | [12 empty] | Parameter | Theoretical |  |  | TO paste in dymola | [5 empty] | ## | [1] | DayZone_5state_B | [5 empty] | TO paste in dymola | [5 empty] | ## | [1] | DayZone_5state_B | [5 empty] | parameter | Real | abs1D | = | 0.22 | ; | abs1D | 0.15829 | 0.18 | 0.22 | ## | [1] | DayZone_5state_E | [5 empty] | SolNESW INUSE |  |  |  |  | SolNESW THEO |  |  |  |  | ## | [1] | DayZone_5state_E | [5 empty] | SolNESW INUSE
Protected volume | 651.8 | m³ | Window area |  |  | 29.8 | m² |  | Surface proporties | [12 empty] | Tabula | 1.7 | W/m²K | [5 empty] | parameter | Real | abs1D | 0.15829 | ; | 0.16419 | parameter | Real | abs1D | = | 0.15829 | ; | ## | Coefficients: | [6 empty] | parameter | Real | abs1D | = | 0.18 | ; | ## | Coefficients: | [6 empty] | parameter | Real | abs2D | = | 0.454 | ; | abs2D | 0.40762 | 0.336 | 0.454 | ## | Coefficients: | [16 empty] | ## | Coefficients:
[8 empty] | ID | From Zone | To Zone | Construction type | Area [m²] | Orientation | U-waarde | U*A | Cth |  | Cth2 |  | Roof |  | U= | 1.7143 | W/m²K |  | C= | 77930 | C2= | 42230 | parameter | Real | abs2D | 0.40762 | ; | 0.42146 | parameter | Real | abs2D | = | 0.40762 | ; | ## | Estimate | Std. | Error | t | value | Pr(>¦t¦) |  | parameter | Real | abs2D | = | 0.336 | ; | ## | Estimate | Std. | Error | t | value | Pr(>¦t¦) |  | parameter | Real | abs3D | = | 0.0585 | ; | abs3D | 0.029413 | 0.337 | 0.0585 | ## | Estimate | Std. | Error | t | value | Pr(>¦t¦) |  | parameter Real | abs1ED | = | 0.22 | ; | parameter Real | abs1ED | = | 0.50264 | ; | ## | Estimate | Std. | Error | t | value | Pr(>¦t¦) |  | parameter Real | abs1ED | = | 0.251 | ; | 0.43769 | 0.49937
Usable floor area | 237 | m² | Front | Gf | 12.58% |  | 3.75 | W1 | 0 | 1 | Wall External | 17.0301 | front | 2.2022 | 37.5044 | 7661523.6495 | 449880 | 6895166.9228 |  |  | layers | thickness [m] | lambda [W/mK] | rho [kg/m³] | c [J/kgK] | R [m²K/W] | C [J/m²K] |  |  | parameter | Real | abs3D | 0.029413 | ; | 0.1351 | parameter | Real | abs3D | = | 0.029413 | ; | ## | Ti0 | 294 | 0.0782 | 3752.8 | <2e-16 | *** |  | parameter | Real | abs3D | = | 0.337 | ; | ## | Ti0 | 290 | 0.105 | 2755.29 | <2e-16 | *** |  | parameter | Real | abs4D | = | 0.152 | ; | abs4D | 0.20234 | 0.103 | 0.152 | ## | Ti0 | 291 | 0.0662 | 4398.75 | < | 2e-16 | *** | parameter Real | abs1ND | = | 1.32 | ; | parameter Real | abs1ND | = | 0.51641 | ; | ## | Ti0 | 295 | 0.47 | 628.11 | < | 2e-16 | *** | parameter Real | abs1ND | = | 1.17 | ; | 2.5561 | 2.2657
Day zone | 102.5 | m² | Right | Gf | 12.25% |  | 3.65 | W2 | 0 | 1 | Wall External | 46.1232 | right | 2.2022 | 101.5742 | 20749925.6123 | 449880 | 18674379.5721 |  |  | tiled roof | 0.025 | 1.3 | 1700 | 840 | 0.019231 | 35700 | *voegen niet ingerekend |  | parameter | Real | abs4D | 0.20234 | ; | 0.16167 | parameter | Real | abs4D | = | 0.20234 | ; | ## | Tw0 | 289 | 0.0619 | 4670.42 | <2e-16 | *** |  | parameter | Real | abs4D | = | 0.103 | ; | ## | Tw0 | 286 | 0.0522 | 5486.87 | <2e-16 | *** | [11 empty] | ## | Tw0 | 288 | 0.0495 | 5808.36 | < | 2e-16 | *** | parameter Real | abs1SD | = | 0.453 | ; | parameter Real | abs1SD | = | 0.52329 | ; | ## | Tw0 | 287 | 0.128 | 2253.34 | < | 2e-16 | *** | parameter Real | abs1SD | = | 0.447 | ; | 0.86567 | 0.85421
Night zone | 134.5 | m² | Back | Gf | 12.75% |  | 3.8 | W3 | 0 | 1 | Wall External | 17.0301 | back | 2.2022 | 37.5044 | 7661523.6495 | 449880 | 6895166.9228 |  |  | air gap | 0.03 | 6 | 0 | 0 | 0.16 | 0 | [6 empty] | ; | [7 empty] | ## | Twi0 | 294 | 0.0191 | 15359.29 | <2e-16 | *** | [7 empty] | ## | Twi0 | 295 | 0.0858 | 3431.93 | <2e-16 | *** |  | parameter | Real | CiD | = | 2910000 | ; | CiD | 1483452.7966 | 2900000 | 2910000 | ## | Twi0 | 296 | 0.0598 | 4946.94 | < | 2e-16 | *** | parameter Real | abs1WD | = | 0.405 | ; | parameter Real | abs1WD | = | 0.50952 | ; | ## | Twi0 | 293 | 0.165 | 1773.48 | < | 2e-16 | *** | parameter Real | abs1WD | = | 0.358 | ; | 0.79486 | 0.70262
|  |  | Left | Gf | 12.42% |  | 3.7 | W4 | 0 | 1 | Wall External | 0 | left | 2.2022 | 0 | 0 | #DIV/0! | 0 |  |  | woodboard | 0.025 | 0.11 | 550 | 1880 | 0.22727 | 25850 | Everything outside insulation layer is ignored (ventilated cavity) |  | parameter | Real | CiD | 1483452.7966 | ; | 2745646 | parameter | Real | CiD | = | 1483452.7966 | ; | ## | Tfi0 | 291 | 0.0831 | 3501.39 | <2e-16 | *** |  | parameter | Real | CiD | = | 2900000 | ; | ## | Tfi0 | 288 | 0.163 | 1771.76 | <2e-16 | *** |  | parameter | Real | CwD | = | 95200000 | ; | CwD | 32464713.4177 | 50500000 | 95200000 | ## | Tfi0 | 289 | 0.166 | 1739.2 | < | 2e-16 | *** | parameter Real | abs2ED | = | 0.932 | ; | parameter Real | abs2ED | = | 1.2944 | ; | ## | Tfi0 | 291 | 0.338 | 861.42 | < | 2e-16 | *** | parameter Real | abs2ED | = | 0.894 | ; | 0.72002 | 0.69067
|  |  | Front | Ff | 12.58% |  | 3.75 | W5 | 0 | 1 | Window | 3.75 | front | 5 | 18.75 | 0 | 0 | 0 |  |  | plaster | 0.02 | 0.6 | 975 | 840 | 0.033333 | 16380 |  |  | parameter | Real | CwD | 32464713.4177 | ; | 14395560 | parameter | Real | CwD | = | 32464713.4177 | ; | ## | Tfl0 | 291 | 0.0721 | 4032.89 | <2e-16 | *** |  | parameter | Real | CwD | = | 50500000 | ; | ## | Tfl0 | 288 | 0.0679 | 4246.61 | <2e-16 | *** |  | parameter | Real | CwiD | = | 22100000 | ; | CwiD | 19979448.8055 | 32700000 | 22100000 | ## | Tfl0 | 290 | 0.0646 | 4483.52 | < | 2e-16 | *** | parameter Real | abs2ND | = | 0.897 | ; | parameter Real | abs2ND | = | 1.3299 | ; | ## | Tfl0 | 285 | 0.207 | 1372.45 | < | 2e-16 | *** | parameter Real | abs2ND | = | 1.47 | ; | 0.6745 | 1.1054
|  |  | Right | Ff | 12.25% |  | 3.65 | W6 | 0 | 1 | Window | 3.65 | right | 5 | 18.25 | 0 | 0 | 0 | [11 empty] | parameter | Real | CwiD | 19979448.8055 | ; | 26154150 | parameter | Real | CwiD | = | 19979448.8055 | ; | ## | abs1 | 0.18 | 0.00264 | 67.99 | <2e-16 | *** |  | parameter | Real | CwiD | = | 32700000 | ; | ## | abs1 | 0.22 | 0.000781 | 281.52 | <2e-16 | *** |  | parameter | Real | CflD | = | 995000000 | ; | CflD | 11373400 | 14000000 | 995000000 | ## | abs1E | 0.22 | 0.0244 | 9.01 | < | 2e-16 | *** | parameter Real | abs2SD | = | 0.783 | ; | parameter Real | abs2SD | = | 1.3476 | ; | ## | abs1E | 0.251 | 0.0461 | 5.45 | 5.1e-08 | *** |  | parameter Real | abs2SD | = | 0.822 | ; | 0.58103 | 0.60997
|  |  | Back | Ff | 12.75% |  | 3.8 | W7 | 0 | 1 | Window | 3.8 | back | 5 | 19 | 0 | 0 | 0 |  |  |  | Tabula | 2.2 | W/m²K | [5 empty] | parameter | Real | CflD | 11373400 | ; | 12228720 | parameter | Real | CflD | = | 11373400 | ; | ## | abs2 | 0.336 | 0.00232 | 144.99 | <2e-16 | *** |  | parameter | Real | CflD | = | 14000000 | ; | ## | abs2 | 0.454 | 0.00167 | 272.11 | <2e-16 | *** | [8 empty] | 0 | 0 | 0 | ## | abs1N | 1.32 | 0.0613 | 21.54 | < | 2e-16 | *** | parameter Real | abs2WD | = | 1.06 | ; | parameter Real | abs2WD | = | 1.3121 | ; | ## | abs1N | 1.17 | 0.104 | 11.34 | < | 2e-16 | *** | parameter Real | abs2WD | = | 0.632 | ; | 0.80784 | 0.48166
|  |  | Left | Ff | 12.42% |  | 3.7 | W8 | 0 | 1 | Window | 3.7 | left | 5 | 18.5 | 0 | 0 | 0 |  | Wall external |  | U= | 2.2022 | W/m²K |  | C= | 449880 | C2= | 404880 |  |  |  |  | ; | [7 empty] | ## | abs3 | 0.337 | 0.00868 | 38.84 | <2e-16 | *** | [7 empty] | ## | abs3 | 0.0585 | 0.007 | 8.35 | <2e-16 | *** |  | parameter | Real | f1D | = | 0.0829 | ; | f1D | 0.047486 | 0.128 | 0.0829 | ## | abs1S | 0.453 | 0.0132 | 34.3 | < | 2e-16 | *** | parameter Real | abs3ED | = | 0.598 | ; | parameter Real | abs3ED | = | 0.093402 | ; | ## | abs1S | 0.447 | 0.0235 | 19.02 | < | 2e-16 | *** | parameter Real | abs3ED | = | 0.902 | ; | 6.4024 | 9.6572
|  |  | Summarizing ratios |  |  |  |  | W9 | ground | 1 | Floor | 102.5 |  | 2.8188 | 288.9262 | 38494900 | 375560 | 11373400 |  |  | layers | thickness [m] | lambda [W/mK] | rho [kg/m³] | c [J/kgK] | R [m²K/W] | C [J/m²K] |  |  | parameter | Real | f1D | 0.031657 | ; | 0.065891 | parameter | Real | f1D | = | 0.047486 | ; | ## | abs4 | 0.103 | 0.00241 | 42.8 | <2e-16 | *** |  | parameter | Real | f1D | = | 0.128 | ; | ## | abs4 | 0.152 | 0.000393 | 386.97 | <2e-16 | *** |  | parameter | Real | f2D | = | 0.165 | ; | f2D | 0.12229 | 0.235 | 0.165 | ## | abs1W | 0.405 | 0.0123 | 32.89 | < | 2e-16 | *** | parameter Real | abs3ND | = | 0.156 | ; | parameter Real | abs3ND | = | 0.095961 | ; | ## | abs1W | 0.358 | 0.0198 | 18.07 | < | 2e-16 | *** | parameter Real | abs3ND | = | 0.415 | ; | 1.6257 | 4.3247
[8 empty] | W10 | 0 | 1 | Roof | 0 |  | 1.7143 | 0 | 9343807 | 77930 | 5063377 | [11 empty] | parameter | Real | f2D | 0.081524 | ; | 0.16129 | parameter | Real | f2D | = | 0.12229 | ; | ## | abs5 | 0.0289 | 0.00285 | 10.15 | <2e-16 | *** |  | parameter | Real | f2D | = | 0.235 | ; | ## | abs5 | 0.079 | 0.00055 | 143.72 | <2e-16 | *** |  | parameter | Real | f3D | = | 0.716 | ; | f3D | 0.70882 | 0.537 | 0.716 | ## | abs2E | 0.932 | 0.062 | 15.02 | < | 2e-16 | *** | parameter Real | abs3SD | = | 0.199 | ; | parameter Real | abs3SD | = | 0.09724 | ; | ## | abs2E | 0.894 | 0.115 | 7.75 | 1.1e-14 | *** |  | parameter Real | abs3SD | = | 0.0886 | ; | 2.0465 | 0.91114
|  |  | compactness |  | 1.4578 | m |  | W11 | 0 | 1 | Door | 9.5 |  | 4 | 38 | 346940 | 36520 | 0 | [11 empty] | parameter | Real | f3D | 0.80588 | ; | 0.64236 | parameter | Real | f3D | = | 0.70882 | ; | ## | Cfi | 5570000 | 58300 | 95.57 | <2e-16 | *** |  | parameter | Real | f3D | = | 0.537 | ; | ## | Cfi | 537000000 | 49100000 | 10.92 | <2e-16 | *** |  | parameter | Real | f4D | = | 0.055 | ; | f4D | 0.060702 | 0.0774 | 0.055 | ## | abs2N | 0.897 | 0.147 | 6.1 | 1.1e-09 | *** |  | parameter Real | abs3WD | = | 0.0833 | ; | parameter Real | abs3WD | = | 0.094681 | ; | ## | abs2N | 1.47 | 0.284 | 5.19 | 2.2e-07 | *** |  | parameter Real | abs3WD | = | 0.236 | ; | 0.87979 | 2.4926
Unusable floor area | 0 | m² | envelope surface/ total floor |  | 1.8865 |  |  | W12 | 0 | 2 | Wall External | 22.3469 | front | 2.2022 | 49.2131 | 10053413.9596 | 449880 | 9047804.4011 |  |  | Cement plaster | 0.025 | 1 | 1800 | 1000 | 0.025 | 45000 | 1 cm isolatie om Uwaarde te halen. In specificatie : geen isolatie? |  | parameter | Real | f4D | 0.040468 | ; | 0.064978 | parameter | Real | f4D | = | 0.060702 | ; | ## | Cfl | 14000000 | 170000 | 82.34 | <2e-16 | *** |  | parameter | Real | f4D | = | 0.0774 | ; | ## | Cfl | 995000000 | 18600000 | 53.42 | <2e-16 | *** | [11 empty] | ## | abs2S | 0.783 | 0.0347 | 22.58 | < | 2e-16 | *** | parameter Real | abs4ED | = | 0.614 | ; | parameter Real | abs4ED | = | 0.64253 | ; | ## | abs2S | 0.822 | 0.0619 | 13.28 | < | 2e-16 | *** | parameter Real | abs4ED | = | 0.659 | ; | 0.9556 | 1.0256
Attic (h>1.8m) | 0 | m² | envelope surface/ usable floor area |  | 1.8865 |  |  | W13 | 0 | 2 | Wall External | 60.5227 | right | 2.2022 | 133.2852 | 27227951.1693 | 449880 | 24504429.78 |  |  | BrickHe | 0.25 | 1.1 | 1850 | 840 | 0.22727 | 388500 | EPS: wij hebben dat thuis en ons huis is van die periode | [5 empty] | ; | [7 empty] | ## | Ci | 2900000 | 35800 | 81.02 | <2e-16 | *** | [7 empty] | 21 | [7 empty] | parameter | Real | hwD | = | 505 | ; | hwD | 314.072 | 958 | 505 | ## | abs2W | 1.06 | 0.0313 | 33.98 | < | 2e-16 | *** | parameter Real | abs4ND | = | 7e-10 | ; | parameter Real | abs4ND | = | 0.66013 | ; | ## | abs2W | 0.632 | 0.0528 | 11.98 | < | 2e-16 | *** | parameter Real | abs4ND | = | 0.192 | ; | 1.0604e-09 | 0.29085
Attic (h<1.8m) | 0 | m² | [5 empty] | W14 | 0 | 2 | Wall External | 22.3469 | back | 2.2022 | 49.2131 | 10053413.9596 | 449880 | 9047804.4011 |  |  | Plaster | 0.02 | 0.6 | 975 | 840 | 0.033333 | 16380 |  |  | parameter | Real | hwD | 314.072 | ; | 298.5918 | parameter | Real | hwD | = | 314.072 | ; | ## | Cw | 50500000 | 737000 | 68.5 | <2e-16 | *** |  | parameter | Real | hwD | = | 958 | ; | ## | Ci | 2910000 | 32100 | 90.66 | <2e-16 | *** |  | parameter | Real | hflD | = | 194 | ; | hflD | 326.1364 | 737 | 194 | ## | abs3E | 0.598 | 0.14 | 4.28 | 1.9e-05 | *** |  | parameter Real | abs4SD | = | 0.461 | ; | parameter Real | abs4SD | = | 0.66894 | ; | ## | abs3E | 0.902 | 0.486 | 1.86 | 0.064 | . |  | parameter Real | abs4SD | = | 0.517 | ; | 0.68916 | 0.77287
|  |  | Window area/ total floor area |  | 12.57% |  |  | W15 | 0 | 2 | Wall External | 0 | left | 2.2022 | 0 | 0 | #DIV/0! | 0 | [11 empty] | parameter | Real | hflD | 326.1364 | ; | 278.8644 | parameter | Real | hflD | = | 326.1364 | ; | ## | Cwi | 32700000 | 53200 | 614.4 | <2e-16 | *** |  | parameter | Real | hflD | = | 737 | ; | ## | Cw | 95200000 | 2180000 | 43.68 | <2e-16 | *** |  | parameter | Real | hwiD | = | 644 | ; | hwiD | 436.4828 | 2190 | 644 | ## | abs3N | 0.156 | 0.247 | 0.63 | 0.52725 |  |  | parameter Real | abs4WD | = | 0.564 | ; | parameter Real | abs4WD | = | 0.65133 | ; | ## | abs3N | 0.415 | 0.822 | 0.5 | 0.614 |  |  | parameter Real | abs4WD | = | 0.516 | ; | 0.86592 | 0.79222
|  |  | Window area/ usable floor area |  | 12.57% |  |  | W16 | 0 | 2 | Window | 3.75 | front | 5 | 18.75 | 0 | 0 | 0 |  | Wall internal |  | U= | 1.9926 | W/m²K |  | C= | 150360 | C2= | 150360 | parameter | Real | hwiD | 436.4828 | ; | 721.0005 | parameter | Real | hwiD | = | 436.4828 | ; | ## | e11 | -6.77 | 0.0515 | -131.33 | <2e-16 | *** |  | parameter | Real | hwiD | = | 2190 | ; | ## | Cwi | 22100000 | 378000 | 58.53 | <2e-16 | *** |  | parameter | Real | infD | = | 260 | ; | infD | 171.67 | 251 | 260 | ## | abs3S | 0.199 | 0.0567 | 3.51 | 0.00045 | *** |  | parameter Real | abs5ED | = | 0.0237 | ; | parameter Real | abs5ED | = | 0.64253 | ; | ## | abs3S | 0.0886 | 0.162 | 0.55 | 0.584 |  |  | parameter Real | abs5ED | = | 1.32e-06 | ; | 0.036885 | 2.0544e-06
|  |  | Window area/envelope area |  | 6.665% |  |  | W17 | 0 | 2 | Window | 3.65 | right | 5 | 18.25 | 0 | 0 | 0 |  |  | layers | thickness [m] | lambda [W/mK] | rho [kg/m³] | c [J/kgK] | R [m²K/W] | C [J/m²K] |  |  | parameter | Real | infD | 171.67 | ; | 110.5333 | parameter | Real | infD | = | 171.67 | ; | ## | e22 | -15.3 | 295 | -0.05 | 0.96 |  |  | parameter | Real | infD | = | 251 | ; | ## | e11 | -8.51 | 0.168 | -50.8 | <2e-16 | *** |  | parameter | Real | UwD | = | 1992.0319 | ; | UwD | 403.3757 | 884.9558 | 1992.0319 | ## | abs3W | 0.0833 | 0.0601 | 1.39 | 0.16595 |  |  | parameter Real | abs5ND | = | 0.524 | ; | parameter Real | abs5ND | = | 0.66013 | ; | ## | abs3W | 0.236 | 0.203 | 1.16 | 0.245 |  |  | parameter Real | abs5ND | = | 1.69e-07 | ; | 0.79378 | 2.5601e-07
Total floor surface | 237 | m² | [5 empty] | W18 | 0 | 2 | Window | 3.8 | back | 5 | 19 | 0 | 0 | 0 |  |  | plaster | 0.02 | 0.6 | 975 | 840 | 0.033333 | 16380 |  |  | parameter | Real | UwD | 403.3757 | ; | 66.8358 | parameter | Real | UwD | = | 403.3757 | ; | ## | e33 | -14.3 | 275 | -0.05 | 0.96 |  |  | parameter | Real | UwD | = | 884.9558 | ; | ## | e22 | -16.7 | 5.94 | -2.81 | 0.0049 | ** |  | parameter | Real | UflD | = | 530 | ; | UflD | 92.5806 | 301 | 530 | ## | abs4E | 0.614 | 0.0266 | 23.06 | < | 2e-16 | *** | parameter Real | abs5SD | = | 0.122 | ; | parameter Real | abs5SD | = | 0.66894 | ; | ## | abs4E | 0.659 | 0.0644 | 10.23 | < | 2e-16 | *** | parameter Real | abs5SD | = | 0.209 | ; | 0.18238 | 0.31244
= usable area x | 1 | m² | Nightzone/usable floor area |  | 0.56751 |  |  | W19 | 0 | 2 | Window | 3.7 | left | 5 | 18.5 | 0 | 0 | 0 |  |  | BrickMi | 0.1 | 0.54 | 1400 | 840 | 0.18519 | 117600 |  |  | parameter | Real | UflD | 92.5806 | ; | 43.8002 | parameter | Real | UflD | = | 92.5806 | ; | ## | e44 | -9.54 | 148 | -0.06 | 0.95 |  |  | parameter | Real | UflD | = | 301 | ; | ## | e33 | -12.4 | 4.44 | -2.8 | 0.0051 | ** | [8 empty] | 0 | 0 | 0 | ## | abs4N | 7e-10 | 5.63e-08 | 0.01 | 0.99009 |  |  | parameter Real | abs5WD | = | 6.44e-10 | ; | parameter Real | abs5WD | = | 0.65133 | ; | ## | abs4N | 0.192 | 0.157 | 1.22 | 0.221 |  |  | parameter Real | abs5WD | = | 0.227 | ; | 9.8874e-10 | 0.34852
[8 empty] | W20 | 0 | 2 | Roof | 119.9 | front/back | 1.7143 | 205.5493 | 9343807 | 77930 | 5063377 |  |  | plaster | 0.02 | 0.6 | 975 | 840 | 0.033333 | 16380 | [6 empty] | ; | [7 empty] | ## | e55 | -13 | 221 | -0.06 | 0.95 | [8 empty] | ## | e44 | -17.8 | 5.5 | -3.24 | 0.0012 | ** |  | parameter | Real | abs1N | = | 0.428 | ; | abs1N | 0.36695 | 0.01 | 0.428 | ## | abs4S | 0.461 | 0.0148 | 31.1 | < | 2e-16 | *** | [10 empty] | ## | abs4S | 0.517 | 0.0347 | 14.93 | < | 2e-16 | ***
envelope surface area | 447.1 | m² | [5 empty] | W21 | 1 | 2 | Floor internal | 102.5 |  | 1.2141 | 124.4481 | 5929625 | 57850 | 5929625 | [11 empty] | parameter | Real | abs1N | 0.36695 | ; | 0.4434 | parameter | Real | abs1N | = | 0.36695 | ; | ## | f1 | 0.128 | 0.000778 | 164.49 | <2e-16 | *** |  | parameter | Real | abs1N | = | 0.01 | ; | ## | e55 | -18.8 | 6.12 | -3.06 | 0.0022 | ** |  | parameter | Real | abs2N | = | 0.161 | ; | abs2N | 0.44168 | 0.0102 | 0.161 | ## | abs4W | 0.564 | 0.014 | 40.28 | < | 2e-16 | *** | [10 empty] | ## | abs4W | 0.516 | 0.0297 | 17.36 | < | 2e-16 | ***
| 447.1 | m | [5 empty] | W22 | 1 | 1 | Wall internal | 80.1835 |  | 1.9926 | 159.7753 | 12056397.7215 | 150360 | 12056397.7215 |  | Floor internal |  | U= | 1.2141 | W/m²K |  | C= | 57850 | C2= | 57850 | parameter | Real | abs2N | 0.44168 | ; | 0.14522 | parameter | Real | abs2N | = | 0.44168 | ; | ## | f2 | 0.235 | 0.00112 | 210.07 | <2e-16 | *** |  | parameter | Real | abs2N | = | 0.0102 | ; | ## | f1 | 0.0829 | 0.000208 | 398.4 | <2e-16 | *** |  | parameter | Real | abs3N | = | 0.0801 | ; | abs3N | 0.024288 | 0.698 | 0.0801 | ## | abs5E | 0.0237 | 0.0346 | 0.68 | 0.49359 |  |  | parameter Real | CflD | = | 41100000 | ; | parameter Real | CflD | = | 11373400 | ; | ## | abs5E | 1.32e-06 | 2.69e-06 | 0.49 | 0.623 |  |  | parameter Real | CflD | = | 84900000 | ; | 3.6137 | 7.4648
[8 empty] | W23 | 2 | 2 | Wall internal | 105.2165 |  | 1.9926 | 209.6564 | 15820346.2785 | 150360 | 15820346.2785 |  |  | layers | thickness [m] | lambda [W/mK] | rho [kg/m³] | c [J/kgK] | R [m²K/W] | C [J/m²K] |  |  | parameter | Real | abs3N | 0.024288 | ; | 0.13569 | parameter | Real | abs3N | = | 0.024288 | ; | ## | f3 | 0.537 | 0.00269 | 199.49 | <2e-16 | *** |  | parameter | Real | abs3N | = | 0.698 | ; | ## | f2 | 0.165 | 0.000426 | 388.6 | <2e-16 | *** | [11 empty] | ## | abs5N | 0.524 | 0.0807 | 6.5 | 8.5e-11 | *** |  | parameter Real | CiD | = | 1780000 | ; | parameter Real | CiD | = | 1483452.7966 | ; | ## | abs5N | 1.69e-07 | 3.71e-07 | 0.46 | 0.648 |  |  | parameter Real | CiD | = | 740000 | ; | 1.1999 | 0.49884
[9 empty] | 2 | 2 | Floor internal | 32 |  | 1.2141 | 38.8521 | 1851200 | 57850 | 1851200 |  |  | wooden floor | 0.02 | 0.11 | 550 | 1880 | 0.18182 | 20680 | *klopt niet -> hout is lichter dan water slimme! | [5 empty] | ; | [7 empty] | ## | f4 | 0.0774 | 0.000798 | 97 | <2e-16 | *** | [7 empty] | ## | f3 | 0.716 | 0.00327 | 219.17 | <2e-16 | *** |  | parameter | Real | CiN | = | 1470000 | ; | CiN | 1946579.5234 | 3800000 | 1470000 | ## | abs5S | 0.122 | 0.0165 | 7.37 | 1.8e-13 | *** |  | parameter Real | CwD | = | 24100000 | ; | parameter Real | CwD | = | 32464713.4177 | ; | ## | abs5S | 0.209 | 0.0293 | 7.14 | 1.1e-12 | *** |  | parameter Real | CwD | = | 25100000 | ; | 0.74234 | 0.77315
[9 empty] | C | 1 | Common Wall | 46.1232 |  | 2.5352 | 116.9322 | 7923051.084 | 171780 | 7923051.084 |  |  | cavity | 0.1 |  |  |  | 0.16 | 0 |  |  | parameter | Real | CiN | 1946579.5234 | ; | 1612741 | parameter | Real | CiN | = | 1946579.5234 | ; | ## | f5 | 0.019 | 0.000678 | 27.98 | <2e-16 | *** |  | parameter | Real | CiN | = | 3800000 | ; | ## | f4 | 0.055 | 0.000106 | 518.19 | <2e-16 | *** |  | parameter | Real | CwN | = | 219000000 | ; | CwN | 47663415.5823 | 78400000 | 219000000 | ## | abs5W | 6.44e-10 | 3.57e-08 | 0.02 | 0.98561 |  |  | parameter Real | CwiD | = | 10500000 | ; | parameter Real | CwiD | = | 19979448.8055 | ; | ## | abs5W | 0.227 | 0.0292 | 7.75 | 1.1e-14 | *** |  | parameter Real | CwiD | = | 17500000 | ; | 0.52554 | 0.8759
[9 empty] | C | 2 | Common Wall | 60.5227 |  | 2.5352 | 153.4378 | 10396588.9834 | 171780 | 10396588.9834 |  |  | wooden ceiling | 0.02 | 0.11 | 550 | 1890 | 0.18182 | 20790 |  |  | parameter | Real | CwN | 47663415.5823 | ; | 6867267 | parameter | Real | CwN | = | 47663415.5823 | ; | ## | hcAw | 958 | 7.5 | 127.81 | <2e-16 | *** |  | parameter | Real | CwN | = | 78400000 | ; | ## | f5 | 0.0289 | 0.000143 | 201.71 | <2e-16 | *** |  | parameter | Real | CwiN | = | 40000000 | ; | CwiN | 26216935.2619 | 12500000 | 40000000 | ## | Cfi | 232000000 | 9860000 | 23.5 | < | 2e-16 | *** | [10 empty] | ## | Cfi | 3950000 | 188000 | 20.98 | < | 2e-16 | ***
[21 empty] | gypsum | 0.02 | 0.6 | 975 | 840 | 0.033333 | 16380 |  |  | parameter | Real | CwiN | 26216935.2619 | ; | 4590824 | parameter | Real | CwiN | = | 26216935.2619 | ; | ## | hfl | 737 | 8.38 | 87.98 | <2e-16 | *** |  | parameter | Real | CwiN | = | 12500000 | ; | ## | hcAw | 505 | 1.79 | 282.55 | <2e-16 | *** |  | parameter | Real | f1N | = | 0.165 | ; | f1N | 0.073391 | 0.016 | 0.165 | ## | Cfl | 41100000 | 3020000 | 13.62 | < | 2e-16 | *** | parameter Real | hwD | = | 189 | ; | parameter Real | hwD | = | 314.072 | ; | ## | Cfl | 84900000 | 13900000 | 6.12 | 1e-09 | *** |  | parameter Real | hwD | = | 182 | ; | 0.60177 | 0.57948
Zone number | Volume [m³] |  | type | Set temperature |  | A_g | [23 empty] | parameter | Real | f1N | 0.073391 | ; | 0.1617 | parameter | Real | f1N | = | 0.073391 | ; | ## | hwi | 2190 | 10.6 | 207.31 | <2e-16 | *** |  | parameter | Real | f1N | = | 0.016 | ; | ## | hfl | 194 | 0.9 | 216.08 | <2e-16 | *** |  | parameter | Real | f2N | = | 0.0585 | ; | f2N | 0.088335 | 0.043 | 0.0585 | ## | Ci | 1780000 | 10500 | 169.22 | < | 2e-16 | *** | parameter Real | hflD | = | 167 | ; | parameter Real | hflD | = | 326.1364 | ; | ## | Ci | 740000 | 35900 | 20.6 | < | 2e-16 | *** | parameter Real | hflD | = | 167 | ; | 0.51206 | 0.51206
1 | 281.8966 |  | Day zone | 21 |  | 102.5 | [7 empty] | Total UA | 945.3066 | W/K | [5 empty] | Tabula | 5 | W/m²K | [5 empty] | parameter | Real | f2N | 0.088335 | ; | 5.339205e-02 | parameter | Real | f2N | = | 0.088335 | ; | ## | inf | 251 | 1.35 | 186.02 | <2e-16 | *** |  | parameter | Real | f2N | = | 0.043 | ; | ## | hwi | 644 | 4.09 | 157.52 | <2e-16 | *** |  | parameter | Real | f3N | = | 0.612 | ; | f3N | 0.80486 | 0.73 | 0.612 | ## | Cw | 24100000 | 428000 | 56.39 | < | 2e-16 | *** | parameter Real | hwiD | = | 409 | ; | parameter Real | hwiD | = | 436.4828 | ; | ## | Cw | 25100000 | 872000 | 28.75 | < | 2e-16 | *** | parameter Real | hwiD | = | 376 | ; | 0.93704 | 0.86143
2 | 369.9034 |  | Night Zone | 18 |  | 134.5 | [8 empty] | 25.926 |  |  |  |  | window |  | U= | 5 | W/m²K |  | C= | 0 | C2= | 0 | parameter | Real | f3N | 0.80486 | ; | 6.711553e-01 | parameter | Real | f3N | = | 0.80486 | ; | ## | p11 | -5.48 | 0.0222 | -247.15 | <2e-16 | *** |  | parameter | Real | f3N | = | 0.73 | ; | ## | inf | 260 | 2.52 | 103.2 | <2e-16 | *** | [11 empty] | ## | Cwi | 10500000 | 97100 | 108.45 | < | 2e-16 | *** | parameter Real | infD | = | 163 | ; | parameter Real | infD | = | 171.67 | ; | ## | Cwi | 17500000 | 527000 | 33.12 | < | 2e-16 | *** | parameter Real | infD | = | 134 | ; | 0.9495 | 0.78057
3 | 0 |  | Attic | unheated |  | 0 | [14 empty] | U-value | 5.8 | W/m²K |  | Uf | 2.6 | [7 empty] | ; | [7 empty] | ## | p22 | -6.58 | 0.0215 | -306.32 | <2e-16 | *** | [7 empty] | ## | p11 | -5.4 | 0.0157 | -344.27 | <2e-16 | *** |  | parameter | Real | hwN | = | 298 | ; | hwN | 723.0629 | 1350 | 298 | ## | e11 | -26.1 | 187 | -0.14 | 0.88906 |  |  | parameter Real | UflD | = | 186 | ; | parameter Real | UflD | = | 92.5806 | ; | ## | e11 | -4.9 | 0.0756 | -64.83 | < | 2e-16 | *** | parameter Real | UflD | = | 0.0016 | ; | 2.0091 | 1.7282e-05
[21 empty] | g-value | 0.87 |  |  | fframe | 0.25 |  | double glazing |  | parameter | Real | hwN | 723.0629 | ; | 4.631922e+02 | parameter | Real | hwN | = | 723.0629 | ; | ## | p33 | -9.25 | 0.191 | -48.52 | <2e-16 | *** |  | parameter | Real | hwN | = | 1350 | ; | ## | p22 | -6.41 | 0.015 | -427.68 | <2e-16 | *** |  | parameter | Real | hwiN | = | 120 | ; | hwiN | 572.7506 | 372 | 120 | ## | e22 | -16.5 | 130 | -0.13 | 0.89901 |  |  | parameter Real | UwD | = | 480.7692 | ; | parameter Real | UwD | = | 403.3757 | ; | ## | e22 | -14.8 | 2.42 | -6.12 | 1e-09 | *** |  | parameter Real | UwD | = | 512.8205 | ; | 1.1919 | 1.2713
[11 empty] | UA_walls+roof | 613.8435 | [17 empty] | parameter | Real | hwiN | 572.7506 | ; | 85.6924 | parameter | Real | hwiN | = | 572.7506 | ; | ## | p44 | -6.11 | 0.0222 | -275.08 | <2e-16 | *** |  | parameter | Real | hwiN | = | 372 | ; | ## | p33 | -5.92 | 0.0185 | -319.37 | <2e-16 | *** |  | parameter | Real | infN | = | 69.5 | ; | infN | 167.6711 | 31.9 | 69.5 | ## | e33 | -15 | 387 | -0.04 | 0.96912 |  |  | parameter Real | f1D | = | 0.0559 | ; | parameter Real | f1D | = | 0.031657 | ; | ## | e33 | -15 | 2.9 | -5.19 | 2.2e-07 | *** |  | parameter Real | f1D | = | 0.0554 | ; | 1.7658 | 1.75
[11 empty] | UA_windows | 149 | [9 empty] | Tabula | 0.85 | W/m²K | [5 empty] | parameter | Real | infN | 167.6711 | ; | 3.735657e+01 | parameter | Real | infN | = | 167.6711 | ; | ## | p55 | -6.37 | 0.0219 | -290.83 | <2e-16 | *** |  | parameter | Real | infN | = | 31.9 | ; | ## | p44 | -5.28 | 0.017 | -310.54 | <2e-16 | *** |  | parameter | Real | UwN | = | 9900.9901 | ; | UwN | 1067.6783 | 110.742 | 9900.9901 | ## | e44 | -21.5 | 76.7 | -0.28 | 0.77953 |  |  | parameter Real | f2D | = | 0.139 | ; | parameter Real | f2D | = | 0.081524 | ; | ## | e44 | -15.7 | 2.7 | -5.79 | 7.3e-09 | *** |  | parameter Real | f2D | = | 0.112 | ; | 1.705 | 1.3738
Assuptions | [10 empty] | inf | 138.0332 |  | 37.5281 | [5 empty] | Floor |  | U= | 2.8188 | W/m²K |  | C= | 375560 | C2= | 110960 | parameter | Real | UwN | 1067.6783 | ; | 61.1849 | parameter | Real | UwN | = | 1067.6783 | ; | ## | Re | 0.00113 | 9.99e-06 | 113.15 | <2e-16 | *** |  | parameter | Real | UwN | = | 110.742 | ; | ## | p55 | -6.14 | 0.0167 | -367.45 | <2e-16 | *** | [11 empty] | ## | e55 | -16 | 110 | -0.15 | 0.8841 |  |  | parameter Real | f3D | = | 0.726 | ; | parameter Real | f3D | = | 0.80588 | ; | ## | e55 | -15.1 | 2.54 | -5.95 | 2.8e-09 | *** |  | parameter Real | f3D | = | 0.636 | ; | 0.90088 | 0.7892
A_wall | [13 empty] | 17.986 | [6 empty] | layers | thickness [m] | lambda [W/mK] | rho [kg/m³] | c [J/kgK] | R [m²K/W] | C [J/m²K] | [6 empty] | ; | [7 empty] | ## | UfiA | 762 | 7.54 | 101.02 | <2e-16 | *** | [7 empty] | ## | Re | 0.000502 | 9.61e-06 | 52.22 | <2e-16 | *** |  | parameter | Real | abs5D | = | 0.079 | ; | abs5D | 0.20234 | 0.0289 | 0.079 | ## | f1 | 0.0559 | 0.000251 | 222.77 | < | 2e-16 | *** | parameter Real | f4D | = | 0.0804 | ; | parameter Real | f4D | = | 0.040468 | ; | ## | f1 | 0.0554 | 0.000556 | 99.5 | < | 2e-16 | *** | parameter Real | f4D | = | 0.0822 | ; | 1.9868 | 2.0312
(Front and back / Total) |  | 1 | [8 empty] | Cair | 3.9709 | MJ | 11.3734 | [6 empty] | tiles | 0.02 | 1.4 | 2100 | 840 | 0.014286 | 35280 | *klopt niet -> hout is lichter dan water slimme! |  | parameter | Real | abs5D | 0.20234 | ; | 1.693800e-01 | parameter | Real | abs5D | = | 0.20234 | ; | ## | UfiB | 660 | 5.62 | 117.56 | <2e-16 | *** |  | parameter | Real | abs5D | = | 0.0289 | ; | ## | UfiA | 115 | 1.17 | 98.05 | <2e-16 | *** |  | parameter | Real | abs5N | = | 0.331 | ; | abs5N | 0.16708 | 0.0975 | 0.331 | ## | f2 | 0.139 | 0.00064 | 217.95 | < | 2e-16 | *** | parameter Real | f5D | = | 0.00631 | ; | parameter Real | f5D | = | 0.040468 | ; | ## | f2 | 0.112 | 0.00151 | 74.34 | < | 2e-16 | *** | parameter Real | f5D | = | 0.0407 | ; | 0.15593 | 1.0057
GF_frontBack/ Total_frontBack |  | 0.43249 | (pitched roof front back oriented) | [7 empty] | C_walls+roof | 45.4168 | MJ/K | [7 empty] | screed | 0.08 | 0.6 | 1100 | 860 | 0.13333 | 75680 |  |  | parameter | Real | abs5N | 0.16708 | ; | 3.395373e-01 | parameter | Real | abs5N | = | 0.16708 | ; | ## | Ufl | 301 | 3.03 | 99.4 | <2e-16 | *** |  | parameter | Real | abs5N | = | 0.0975 | ; | ## | UfiB | 9960 | 166 | 60.14 | <2e-16 | *** |  | parameter | Real | CfiD | = | 139000000 | ; | CfiD | 2964812.5 | 248000 | 139000000 | ## | f3 | 0.726 | 0.00169 | 430.05 | < | 2e-16 | *** | [10 empty] | ## | f3 | 0.636 | 0.00533 | 119.35 | < | 2e-16 | ***
GF_leftRight/Total_leftRight |  | 0.7 | [8 empty] | C_int | 17.986 | MJ/K | [7 empty] | EPS | 0 | 0.036 | 30 | 1470 | 0 | 0 | 3 cm isolatie to reach tabula value! |  | parameter | Real | CfiD | 2964812.5 | ; | 1.385834e+07 | parameter | Real | CfiD | = | 2964812.5 | ; | [8 empty] | parameter | Real | CfiD | = | 248000 | ; | ## | Ufl | 530 | 250 | 2.12 | 0.0337 | * |  | parameter | Real | CfiN | = | 18800000 | ; | CfiN | 2964812.5 | 6990000 | 18800000 | ## | f4 | 0.0804 | 0.000256 | 313.79 | < | 2e-16 | *** | parameter Real | abs1EN | = | 1.12e-07 | ; | parameter Real | abs1EN | = | 1.1653 | ; | ## | f4 | 0.0822 | 0.000623 | 131.88 | < | 2e-16 | *** | parameter Real | abs1EN | = | 2.3e-08 | ; | 9.6116e-08 | 1.9738e-08
Gf_windows/Total_Windows |  | 0.5 | [8 empty] | C_floor | 38.4949 | [8 empty] | Concrete | 0.15 | 1.4 | 2100 | 840 | 0.10714 | 264600 |  |  | parameter | Real | CfiN | 2964812.5 | ; | 4.368417e+07 | parameter | Real | CfiN | = | 2964812.5 | ; | ## | [1] | NightZone_4state_B | [5 empty] | parameter | Real | CfiN | = | 6990000 | ; | [8 empty] | parameter | Real | f5D | = | 0.0289 | ; | f5D | 0.040468 | 0.019 | 0.0289 | ## | f5 | 0.00631 | 0.000354 | 17.83 | < | 2e-16 | *** | parameter Real | abs1NN | = | 0.804 | ; | parameter Real | abs1NN | = | 1.1972 | ; | ## | f5 | 0.0407 | 0.000732 | 55.6 | < | 2e-16 | *** | parameter Real | abs1NN | = | 5.2e-06 | ; | 0.67157 | 4.3435e-06
[21 empty] | Isolatie | 0 | 0.02 | 30 | 1470 | 0 | 0 |  |  | parameter | Real | f5D | 0.040468 | ; | 6.941760e-02 | parameter | Real | f5D | = | 0.040468 | ; | ## | Coefficients: | [6 empty] | parameter | Real | f5D | = | 0.019 | ; | ## | [1] | NightZone_4state_B | [5 empty] | parameter | Real | f5N | = | 0.117 | ; | f5N | 0.033416 | 0.184 | 0.117 | ## | hcAw | 189 | 0.679 | 278.8 | < | 2e-16 | *** | parameter Real | abs1SN | = | 0.604 | ; | parameter Real | abs1SN | = | 1.2132 | ; | ## | hcAw | 182 | 0.939 | 193.9 | < | 2e-16 | *** | parameter Real | abs1SN | = | 0.36 | ; | 0.49788 | 0.29675
[30 empty] | parameter | Real | f5N | 0.033416 | ; | 1.291481e-01 | parameter | Real | f5N | = | 0.033416 | ; | ## | Estimate | Std. | Error | t | value | Pr(>¦t¦) |  | parameter | Real | f5N | = | 0.184 | ; | ## | Coefficients: | [6 empty] | parameter | Real | UfDN | = | 192 | ; | UfDN | 497.7925 | 476 | 192 | ## | hfl | 167 | 0.771 | 216.44 | < | 2e-16 | *** | parameter Real | abs1WN | = | 0.859 | ; | parameter Real | abs1WN | = | 1.1812 | ; | ## | hfl | 167 | 1.04 | 160.83 | < | 2e-16 | *** | parameter Real | abs1WN | = | 1.1 | ; | 0.72721 | 0.93123
[22 empty] | Tabula | 4 | W/m²K | [5 empty] | parameter | Real | UfDN | 497.7925 | ; | 2.955246e+02 | parameter | Real | UfDN | = | 497.7925 | ; | ## | Ti0 | 288 | 2.28 | 126.5 | < | 2e-16 | *** | parameter | Real | UfDN | = | 476 | ; | ## | Estimate | Std. | Error | t | value | Pr(>¦t¦) |  | parameter | Real | Ufi | = | 0.000263 | ; | Ufi | 248.8962 | 3410 | 0.000263 | ## | hwi | 409 | 1.76 | 232.52 | < | 2e-16 | *** | parameter Real | abs2EN | = | 1.57 | ; | parameter Real | abs2EN | = | 1.4025 | ; | ## | hwi | 376 | 2.5 | 150.64 | < | 2e-16 | *** | parameter Real | abs2EN | = | 1.56 | ; | 1.1194 | 1.1123
[20 empty] | Door |  | U= | 4 | W/m²K |  | C= | 36520 | C2= | 0 | parameter | Real | Ufi | 248.8962 | ; | 4.609140e+02 | parameter | Real | Ufi | = | 248.8962 | ; | ## | Tw0 | 287 | 1.8 | 159.39 | < | 2e-16 | *** | parameter | Real | Ufi | = | 3410 | ; | ## | Ti0 | 289 | 0.149 | 1944.91 | < | 2e-16 | *** | parameter | Real | UfND | = | 389 | ; | UfND | 497.7925 | 989 | 389 | ## | inf | 163 | 0.57 | 286.07 | < | 2e-16 | *** | parameter Real | abs2NN | = | 0.816 | ; | parameter Real | abs2NN | = | 1.441 | ; | ## | inf | 134 | 2.36 | 56.75 | < | 2e-16 | *** | parameter Real | abs2NN | = | 0.776 | ; | 0.56629 | 0.53853
[21 empty] | layers | thickness [m] | lambda [W/mK] | rho [kg/m³] | c [J/kgK] | R [m²K/W] | C [J/m²K] |  |  | parameter | Real | UfND | 497.7925 | ; | 3.468365e+02 | parameter | Real | UfND | = | 497.7925 | ; | ## | Twi0 | 288 | 6.47 | 44.51 | < | 2e-16 | *** | parameter | Real | UfND | = | 989 | ; | ## | Tw0 | 282 | 0.173 | 1635.35 | < | 2e-16 | *** | [10 empty] | ## | p11 | -5.92 | 0.0157 | -378.21 | < | 2e-16 | *** | parameter Real | abs2SN | = | 1.17 | ; | parameter Real | abs2SN | = | 1.4602 | ; | ## | p11 | -3.78 | 0.0328 | -115.3 | < | 2e-16 | *** | parameter Real | abs2SN | = | 1.4 | ; | 0.80127 | 0.95879
[21 empty] | U-waarde | 4 | W/m²K |  | d= | 0.0089674 | [15 empty] | ## | Tfi0 | 292 | 2.3 | 126.59 | < | 2e-16 | *** | [6 empty] | ## | Twi0 | 292 | 0.111 | 2622.7 | < | 2e-16 | *** | [10 empty] | ## | p22 | -6.41 | 0.0141 | -454.4 | < | 2e-16 | *** | parameter Real | abs2WN | = | 0.623 | ; | parameter Real | abs2WN | = | 1.4218 | ; | ## | p22 | -6.02 | 0.0231 | -260.5 | < | 2e-16 | *** | parameter Real | abs2WN | = | 0.519 | ; | 0.43819 | 0.36504
[21 empty] | g-waarde | 0 | [19 empty] | ## | abs1 | 0.01 | 0.00102 | 9.8 | < | 2e-16 | *** | [6 empty] | ## | Tfi0 | 294 | 0.133 | 2217.33 | < | 2e-16 | *** | [10 empty] | ## | p33 | -6.24 | 0.0154 | -405.95 | < | 2e-16 | *** | parameter Real | abs3EN | = | 5.95e-08 | ; | parameter Real | abs3EN | = | 0.077126 | ; | ## | p33 | -5.64 | 0.025 | -225.83 | < | 2e-16 | *** | parameter Real | abs3EN | = | 4.74e-12 | ; | 7.7146e-07 | 6.1457e-11
[42 empty] | ## | abs2 | 0.0102 | 0.00107 | 9.57 | < | 2e-16 | *** | [6 empty] | ## | abs1 | 0.428 | 0.00611 | 69.94 | < | 2e-16 | *** | [10 empty] | ## | p44 | -5.24 | 0.018 | -291.47 | < | 2e-16 | *** | parameter Real | abs3NN | = | 8.43e-12 | ; | parameter Real | abs3NN | = | 0.07924 | ; | ## | p44 | -4.84 | 0.0237 | -204.22 | < | 2e-16 | *** | parameter Real | abs3NN | = | 1.77 | ; | 1.0639e-10 | 22.3373
[20 empty] | Common Wall |  | U= | 2.5352 | W/m²K |  | C= | 171780 | C2= | 171780 |  |  | Check absD | 1 | [8 empty] | ## | abs3 | 0.698 | 0.156 | 4.47 | 8.1e-06 | *** | [7 empty] | ## | abs2 | 0.161 | 0.00179 | 89.98 | < | 2e-16 | *** | [10 empty] | ## | p55 | -6.15 | 0.0151 | -406.6 | < | 2e-16 | *** | parameter Real | abs3SN | = | 5.54e-07 | ; | parameter Real | abs3SN | = | 0.080296 | ; | ## | p55 | -5.44 | 0.0245 | -222.09 | < | 2e-16 | *** | parameter Real | abs3SN | = | 0.000935 | ; | 6.8995e-06 | 0.011644
[21 empty] | layers | thickness [m] | lambda [W/mK] | rho [kg/m³] | c [J/kgK] | R [m²K/W] | C [J/m²K] |  |  |  |  | Check absD | 1 | [8 empty] | ## | abs4 | 0.0975 | 0.00982 | 9.93 | < | 2e-16 | *** | [6 empty] | ## | abs3 | 0.0801 | 0.0177 | 4.53 | 6.1e-06 | *** | [11 empty] | ## | Re | 0.00208 | 2.66e-05 | 78.24 | < | 2e-16 | *** | parameter Real | abs3WN | = | 0.24 | ; | parameter Real | abs3WN | = | 0.078183 | ; | ## | Re | 0.00195 | 4.9e-05 | 39.88 | < | 2e-16 | *** | parameter Real | abs3WN | = | 0.31 | ; | 3.0697 | 3.9651
[21 empty] | pleister | 0.02 | 0.6 | 975 | 840 | 0.033333 | 16380 |  |  |  |  | Check fi | 1 | [8 empty] | ## | Cfi | 69800 | 108000 | 0.65 | 0.51685 | [8 empty] | ## | abs4 | 0.331 | 0.00437 | 75.67 | < | 2e-16 | *** | [10 empty] | ## | UfiA | 85.6 | 0.873 | 98.13 | < | 2e-16 | *** | parameter Real | abs5EN | = | 0.338 | ; | parameter Real | abs5EN | = | 0.53057 | ; | ## | UfiA | 106 | 1.43 | 74.07 | < | 2e-16 | *** | parameter Real | abs5EN | = | 0.25 | ; | 0.63705 | 0.47119
[21 empty] | BrickHi | 0.1 | 0.9 | 1850 | 840 | 0.11111 | 155400 |  |  |  |  | Check fi | 1 | [8 empty] | ## | Ci | 3800000 | 1390000 | 2.72 | 0.00648 | ** | [7 empty] | ## | Cfi | 976000000 | 20400000 | 47.85 | < | 2e-16 | *** | [10 empty] | ## | UfiB | 9980 | 58.7 | 169.95 | < | 2e-16 | *** | parameter Real | abs5NN | = | 1.31e-07 | ; | parameter Real | abs5NN | = | 0.5451 | ; | ## | UfiB | 239 | 11 | 21.78 | < | 2e-16 | *** | parameter Real | abs5NN | = | 5.34e-06 | ; | 2.4032e-07 | 9.7963e-06
[21 empty] | Insulation | 0 | 0.036 | 26 | 1470 | 0 | 0 | [14 empty] | ## | Cw | 78400000 | 49600000 | 1.58 | 0.11389 | [8 empty] | ## | Ci | 1470000 | 21800 | 67.43 | < | 2e-16 | *** | [10 empty] | ## | Ufl | 186 | 11.8 | 15.71 | < | 2e-16 | *** | parameter Real | abs5SN | = | 0.273 | ; | parameter Real | abs5SN | = | 0.55237 | ; | ## | Ufl | 0.0016 | 0.0033 | 0.49 | 0.627 |  |  | parameter Real | abs5SN | = | 0.3 | ; | 0.49423 | 0.54311
[42 empty] | ## | Cwi | 12500000 | 17900000 | 0.7 | 0.48461 | [8 empty] | ## | Cw | 219000000 | 15400000 | 14.25 | < | 2e-16 | *** | [18 empty] | parameter Real | abs5WN | = | 0.201 | ; | parameter Real | abs5WN | = | 0.53784 | ; | [8 empty] | parameter Real | abs5WN | = | 0.182 | ; | 0.37372 | 0.33839
[42 empty] | ## | e11 | -13.2 | 3.9 | -3.38 | 0.00074 | *** | [7 empty] | ## | Cwi | 40000000 | 20300000 | 1.97 | 0.049 | *
[42 empty] | ## | e22 | -1 | 0.913 | -1.1 | 0.27291 | [8 empty] | ## | e11 | -36.9 | 1.4 | -26.39 | < | 2e-16 | *** | [10 empty] | ## | [1] | NightZone_4state_E | [5 empty] | parameter Real | CiN | = | 2420000 | ; | parameter Real | CiN | = | 1946579.5234 | ; | ## | [1] | NightZone_4state_E | [5 empty] | parameter Real | CiN | = | 909000 | ; | 1.2432 | 0.46697
[42 empty] | ## | e33 | -1.02 | 0.914 | -1.11 | 0.26651 | [8 empty] | ## | e22 | -40.7 | 1.36 | -29.88 | < | 2e-16 | *** | [10 empty] | ## | Coefficients: | [6 empty] | parameter Real | CwN | = | 32500000 | ; | parameter Real | CwN | = | 47663415.5823 | ; | ## | Coefficients: | [6 empty] | parameter Real | CwN | = | 32000000 | ; | 0.68186 | 0.67137
[42 empty] | ## | e44 | -1 | 0.913 | -1.09 | 0.27359 | [8 empty] | ## | e33 | -37.1 | 1.59 | -23.36 | < | 2e-16 | *** | [10 empty] | ## | Estimate | Std. | Error | t | value | Pr(>¦t¦) |  | parameter Real | CwiN | = | 13300000 | ; | parameter Real | CwiN | = | 26216935.2619 | ; | ## | Estimate | Std. | Error | t | value | Pr(>¦t¦) |  | parameter Real | CwiN | = | 22200000 | ; | 0.50731 | 0.84678
[42 empty] | ## | f1 | 0.016 | 0.00617 | 2.6 | 0.00941 | ** | [7 empty] | ## | e44 | -24.8 | 0.0742 | -334.42 | < | 2e-16 | *** | [10 empty] | ## | Ti0 | 293 | 0.0569 | 5140 | < | 2e-16 | *** | [10 empty] | ## | Ti0 | 287 | 0.259 | 1106.99 | < | 2e-16 | ***
[42 empty] | ## | f2 | 0.043 | 0.0627 | 0.69 | 0.49241 | [8 empty] | ## | f1 | 0.165 | 0.000462 | 357.36 | < | 2e-16 | *** | [10 empty] | ## | Tw0 | 286 | 0.0676 | 4226.08 | < | 2e-16 | *** | parameter Real | f1N | = | 0.105 | ; | parameter Real | f1N | = | 0.073391 | ; | ## | Tw0 | 283 | 0.202 | 1401.86 | < | 2e-16 | *** | parameter Real | f1N | = | 0.118 | ; | 1.4307 | 1.6078
[42 empty] | ## | f3 | 0.73 | 0.0309 | 23.6 | < | 2e-16 | *** | [6 empty] | ## | f2 | 0.0585 | 0.000128 | 455.64 | < | 2e-16 | *** | [10 empty] | ## | Twi0 | 292 | 0.0583 | 5015.05 | < | 2e-16 | *** | parameter Real | f2N | = | 0.138 | ; | parameter Real | f2N | = | 0.088335 | ; | ## | Twi0 | 290 | 0.164 | 1762.35 | < | 2e-16 | *** | parameter Real | f2N | = | 0.152 | ; | 1.5622 | 1.7207
[42 empty] | ## | f4 | 0.184 | 0.0505 | 3.64 | 0.00027 | *** | [7 empty] | ## | f3 | 0.612 | 0.00664 | 92.16 | < | 2e-16 | *** | [10 empty] | ## | Tfi0 | 296 | 0.107 | 2772.09 | < | 2e-16 | *** | parameter Real | f3N | = | 0.68 | ; | parameter Real | f3N | = | 0.80486 | ; | ## | Tfi0 | 296 | 0.689 | 428.88 | < | 2e-16 | *** | parameter Real | f3N | = | 0.619 | ; | 0.84487 | 0.76908
[42 empty] | ## | hcAw | 1350 | 248 | 5.42 | 6.1e-08 | *** | [7 empty] | ## | f4 | 0.117 | 0.000317 | 369.23 | < | 2e-16 | *** | [10 empty] | ## | abs1E | 1.12e-07 | 2.27e-06 | 0.05 | 0.961 |  |  | parameter Real | f5N | = | 0.0479 | ; | parameter Real | f5N | = | 0.033416 | ; | ## | abs1E | 2.3e-08 | 3.33e-06 | 0.01 | 0.9945 |  |  | parameter Real | f5N | = | 0.0568 | ; | 1.4334 | 1.6998
[42 empty] | ## | hwi | 372 | 148 | 2.51 | 0.0121 | * | [7 empty] | ## | hcAw | 298 | 1.43 | 208.33 | < | 2e-16 | *** | [10 empty] | ## | abs1N | 0.804 | 0.132 | 6.1 | 1.1e-09 | *** | [11 empty] | ## | abs1N | 5.2e-06 | 0.000672 | 0.01 | 0.99382
[42 empty] | ## | inf | 31.9 | 23.8 | 1.34 | 0.18072 | [8 empty] | ## | hwi | 120 | 0.728 | 164.9 | < | 2e-16 | *** | [10 empty] | ## | abs1S | 0.604 | 0.0351 | 17.2 | < | 2e-16 | *** | parameter Real | hwN | = | 458 | ; | parameter Real | hwN | = | 723.0629 | ; | ## | abs1S | 0.36 | 0.0613 | 5.86 | 4.9e-09 | *** |  | parameter Real | hwN | = | 381 | ; | 0.63342 | 0.52693
[42 empty] | ## | p11 | -6.79 | 0.477 | -14.23 | < | 2e-16 | *** | [6 empty] | ## | inf | 69.5 | 2.55 | 27.22 | < | 2e-16 | *** | [10 empty] | ## | abs1W | 0.859 | 0.0279 | 30.84 | < | 2e-16 | *** | parameter Real | hwiN | = | 576 | ; | parameter Real | hwiN | = | 572.7506 | ; | ## | abs1W | 1.1 | 0.0636 | 17.22 | < | 2e-16 | *** | parameter Real | hwiN | = | 612 | ; | 1.0057 | 1.0685
[42 empty] | ## | p22 | -4.62 | 0.267 | -17.32 | < | 2e-16 | *** | [6 empty] | ## | p11 | -5.14 | 0.0141 | -364.74 | < | 2e-16 | *** | [10 empty] | ## | abs2E | 1.57 | 0.0764 | 20.56 | < | 2e-16 | *** | parameter Real | infN | = | 127 | ; | parameter Real | infN | = | 167.6711 | ; | ## | abs2E | 1.56 | 0.161 | 9.68 | < | 2e-16 | *** | parameter Real | infN | = | 115 | ; | 0.75744 | 0.68587
[42 empty] | ## | p33 | -4.95 | 0.266 | -18.59 | < | 2e-16 | *** | [6 empty] | ## | p22 | -5.22 | 0.0151 | -345.49 | < | 2e-16 | *** | [10 empty] | ## | abs2N | 0.816 | 0.16 | 5.1 | 3.6e-07 | *** |  | parameter Real | UwN | = | 1287.0013 | ; | parameter Real | UwN | = | 1067.6783 | ; | ## | abs2N | 0.776 | 0.435 | 1.78 | 0.07438 | . |  | parameter Real | UwN | = | 2136.7521 | ; | 1.2054 | 2.0013
[42 empty] | ## | p44 | -1.07 | 0.64 | -1.68 | 0.09319 | . | [7 empty] | ## | p33 | -5.62 | 0.016 | -351.63 | < | 2e-16 | *** | [10 empty] | ## | abs2S | 1.17 | 0.0391 | 29.96 | < | 2e-16 | *** | [10 empty] | ## | abs2S | 1.4 | 0.0831 | 16.82 | < | 2e-16 | ***
[42 empty] | ## | Re | 0.00903 | 0.00108 | 8.4 | < | 2e-16 | *** | [6 empty] | ## | p44 | -5.44 | 0.015 | -361.47 | < | 2e-16 | *** | [10 empty] | ## | abs2W | 0.623 | 0.034 | 18.34 | < | 2e-16 | *** | parameter Real | CfiD | = | 992000000 | ; | parameter Real | CfiD | = | 2964812.5 | ; | ## | abs2W | 0.519 | 0.084 | 6.18 | 7.1e-10 | *** |  | parameter Real | CfiD | = | 5900000 | ; | 334.5911 | 1.99
[42 empty] | ## | UfiA | 531 | 102 | 5.22 | 1.9e-07 | *** | [7 empty] | ## | Re | 0.000101 | 3.29e-06 | 30.66 | < | 2e-16 | *** | [10 empty] | ## | abs3E | 5.95e-08 | 1.49e-06 | 0.04 | 0.968 |  |  | parameter Real | CfiN | = | 989000000 | ; | parameter Real | CfiN | = | 2964812.5 | ; | ## | abs3E | 4.74e-12 | 1.22e-09 | 0 | 0.9969 |  |  | parameter Real | CfiN | = | 7330000 | ; | 333.5793 | 2.4723
[42 empty] | ## | UfiB | 697 | 233 | 2.99 | 0.00278 | ** | [7 empty] | ## | UfiA | 252 | 1.62 | 155.62 | < | 2e-16 | *** | [10 empty] | ## | abs3N | 8.43e-12 | 3.05e-09 | 0 | 0.998 |  |  | parameter Real | UfDN | = | 74 | ; | parameter Real | UfDN | = | 497.7925 | ; | ## | abs3N | 1.77 | 0.492 | 3.6 | 0.00033 | *** |  | parameter Real | UfDN | = | 86.1 | ; | 0.14866 | 0.17296
[56 empty] | ## | UfiB | 5430 | 185 | 29.43 | < | 2e-16 | *** | [10 empty] | ## | abs3S | 5.54e-07 | 2.71e-05 | 0.02 | 0.984 |  |  | parameter Real | Ufi | = | 0.00184 | ; | parameter Real | Ufi | = | 248.8962 | ; | ## | abs3S | 0.000935 | 0.0634 | 0.01 | 0.98823 |  |  | parameter Real | Ufi | = | 0.000526 | ; | 7.3926e-06 | 2.1133e-06
[42 empty] | ## | [1] | MultiZoneWall_2state_B | [29 empty] | ## | abs3W | 0.24 | 0.0565 | 4.25 | 2.2e-05 | *** |  | parameter Real | UfND | = | 157 | ; | parameter Real | UfND | = | 497.7925 | ; | ## | abs3W | 0.31 | 0.153 | 2.03 | 0.04207 | * |  | parameter Real | UfND | = | 61.8 | ; | 0.31539 | 0.12415
[42 empty] | ## | Coefficients: | [30 empty] | ## | abs4E | 0.338 | 0.0391 | 8.65 | < | 2e-16 | *** | [10 empty] | ## | abs4E | 0.25 | 0.0622 | 4.02 | 5.9e-05 | ***
[42 empty] | ## | Estimate | Std. | Error | t | value | Pr(>¦t¦) | [7 empty] | ## | [1] | MultiZoneWall_2state_A | [15 empty] | ## | abs4N | 1.31e-07 | 2.37e-06 | 0.06 | 0.956 | [12 empty] | ## | abs4N | 5.34e-06 | 0.000582 | 0.01 | 0.99268
[42 empty] | ## | TfiD0 | 291 | 0.112 | 2609.3 | < | 2e-16 | *** | [6 empty] | ## | Coefficients: | [16 empty] | ## | abs4S | 0.273 | 0.0235 | 11.65 | < | 2e-16 | *** | [10 empty] | ## | abs4S | 0.3 | 0.0364 | 8.23 | 2.2e-16 | ***
[42 empty] | ## | TfiN0 | 291 | 0.0398 | 7295.15 | < | 2e-16 | *** | [6 empty] | ## | Estimate | Std. | Error | t | value | Pr(>¦t¦) | [11 empty] | ## | abs4W | 0.201 | 0.0175 | 11.48 | < | 2e-16 | *** | [10 empty] | ## | abs4W | 0.182 | 0.0322 | 5.66 | 1.6e-08 | ***
[42 empty] | ## | abs5D | 0.0665 | 0.00127 | 52.59 | < | 2e-16 | *** | [6 empty] | ## | TfiD0 | 289 | 0.345 | 837.17 | < | 2e-16 | *** | [10 empty] | ## | Cfi | 603000000 | 31800000 | 18.98 | < | 2e-16 | *** | [10 empty] | ## | Cfi | 6820000 | 918000 | 7.43 | 1.2e-13 | ***
[42 empty] | ## | abs5N | 0.246 | 0.00766 | 32.04 | < | 2e-16 | *** | [6 empty] | ## | TfiN0 | 292 | 0.367 | 796.26 | < | 2e-16 | *** | [10 empty] | ## | Ci | 2420000 | 19900 | 121.17 | < | 2e-16 | *** | [10 empty] | ## | Ci | 909000 | 39000 | 23.28 | < | 2e-16 | ***
[42 empty] | ## | CfiD | 248000 | 22200 | 11.17 | < | 2e-16 | *** | [6 empty] | ## | abs5D | 9.84 | 1.27 | 7.73 | 1.4e-14 | *** | [11 empty] | ## | Cw | 32500000 | 743000 | 43.79 | < | 2e-16 | *** | [10 empty] | ## | Cw | 32000000 | 1950000 | 16.45 | < | 2e-16 | ***
[42 empty] | ## | CfiN | 6990000 | 43300 | 161.22 | < | 2e-16 | *** | [6 empty] | ## | abs5N | 1.35 | 0.244 | 5.54 | 3.1e-08 | *** | [11 empty] | ## | Cwi | 13300000 | 272000 | 48.95 | < | 2e-16 | *** | [10 empty] | ## | Cwi | 22200000 | 475000 | 46.75 | < | 2e-16 | ***
[42 empty] | ## | e55 | 3.27 | 0.716 | 4.57 | 5.2e-06 | *** | [7 empty] | ## | CfiD | 139000000 | 35000000 | 3.98 | 6.9e-05 | *** | [11 empty] | ## | e11 | -25.2 | 11 | -2.29 | 0.022 | * | [11 empty] | ## | e11 | -19.7 | 119 | -0.16 | 0.86898
[42 empty] | ## | e66 | -1.33 | 0.967 | -1.38 | 0.17 | [8 empty] | ## | CfiN | 18800000 | 2330000 | 8.09 | 6.7e-16 | *** | [11 empty] | ## | e22 | -15.9 | 67.1 | -0.24 | 0.813 | [12 empty] | ## | e22 | -10.6 | 249 | -0.04 | 0.966
[42 empty] | ## | f5D | 0.0544 | 0.000176 | 309.37 | < | 2e-16 | *** | [6 empty] | ## | e55 | 8.05 | 0.0551 | 146.17 | < | 2e-16 | *** | [10 empty] | ## | e33 | -14.8 | 53.4 | -0.28 | 0.781 | [12 empty] | ## | e33 | -10.6 | 252 | -0.04 | 0.96652
[42 empty] | ## | f5N | 0.16 | 0.000505 | 315.96 | < | 2e-16 | *** | [6 empty] | ## | e66 | 10 | 0.00214 | 4675.15 | < | 2e-16 | *** | [10 empty] | ## | e44 | -13.7 | 37.5 | -0.37 | 0.714 | [12 empty] | ## | e44 | -10.8 | 253 | -0.04 | 0.96602
[42 empty] | ## | p55 | -6.96 | 0.0344 | -202.39 | < | 2e-16 | *** | [6 empty] | ## | p55 | -4.74 | 0.0382 | -124.2 | < | 2e-16 | *** | [10 empty] | ## | f1 | 0.105 | 0.000542 | 193.38 | < | 2e-16 | *** | [10 empty] | ## | f1 | 0.118 | 0.00233 | 50.49 | < | 2e-16 | ***
[42 empty] | ## | p99 | -3.98 | 0.0471 | -84.36 | < | 2e-16 | *** | [6 empty] | ## | p99 | -4.71 | 0.0437 | -107.8 | < | 2e-16 | *** | [10 empty] | ## | f2 | 0.138 | 0.000688 | 200.21 | < | 2e-16 | *** | [10 empty] | ## | f2 | 0.152 | 0.00303 | 50.18 | < | 2e-16 | ***
[42 empty] | ## | UfDN | 476 | 0.707 | 673.36 | < | 2e-16 | *** | [6 empty] | ## | UfDN | 192 | 3.81 | 50.34 | < | 2e-16 | *** | [10 empty] | ## | f3 | 0.68 | 0.0026 | 261.39 | < | 2e-16 | *** | [10 empty] | ## | f3 | 0.619 | 0.0044 | 140.79 | < | 2e-16 | ***
[42 empty] | ## | Ufi | 3410 | 3.6 | 945.88 | < | 2e-16 | *** | [6 empty] | ## | Ufi | 0.000263 | 0.000659 | 0.4 | 0.69 | [12 empty] | ## | f4 | 0.0479 | 0.00034 | 140.83 | < | 2e-16 | *** | [10 empty] | ## | f4 | 0.0568 | 0.00121 | 46.87 | < | 2e-16 | ***
[42 empty] | ## | UfND | 989 | 2.68 | 369.05 | < | 2e-16 | *** | [6 empty] | ## | UfND | 389 | 9.27 | 41.99 | < | 2e-16 | *** | [10 empty] | ## | hcAw | 458 | 2.34 | 195.82 | < | 2e-16 | *** | [10 empty] | ## | hcAw | 381 | 5.55 | 68.75 | < | 2e-16 | ***
[74 empty] | ## | hwi | 576 | 4.08 | 141.26 | < | 2e-16 | *** | [10 empty] | ## | hwi | 612 | 6.83 | 89.65 | < | 2e-16 | ***
[74 empty] | ## | inf | 127 | 1.3 | 96.99 | < | 2e-16 | *** | [10 empty] | ## | inf | 115 | 1.65 | 70.04 | < | 2e-16 | ***
[74 empty] | ## | p11 | -6.06 | 0.0167 | -363.13 | < | 2e-16 | *** | [10 empty] | ## | p11 | -4.42 | 0.0326 | -135.62 | < | 2e-16 | ***
[74 empty] | ## | p22 | -6.26 | 0.0154 | -405.57 | < | 2e-16 | *** | [10 empty] | ## | p22 | -5.35 | 0.026 | -205.51 | < | 2e-16 | ***
[74 empty] | ## | p33 | -6.23 | 0.0161 | -386.9 | < | 2e-16 | *** | [10 empty] | ## | p33 | -5.61 | 0.0241 | -233.19 | < | 2e-16 | ***
[74 empty] | ## | p44 | -5.71 | 0.0168 | -339.29 | < | 2e-16 | *** | [10 empty] | ## | p44 | -4.23 | 0.0485 | -87.35 | < | 2e-16 | ***
[74 empty] | ## | Re | 0.000777 | 1.17e-05 | 66.38 | < | 2e-16 | *** | [10 empty] | ## | Re | 0.000468 | 2.73e-05 | 17.15 | < | 2e-16 | ***
[74 empty] | ## | UfiA | 163 | 1.42 | 114.38 | < | 2e-16 | *** | [10 empty] | ## | UfiA | 59.1 | 2.75 | 21.48 | < | 2e-16 | ***
[74 empty] | ## | UfiB | 9950 | 381 | 26.12 | < | 2e-16 | *** | [10 empty] | ## | UfiB | 80.1 | 12.3 | 6.53 | 7.3e-11 | ***
[74 empty] | ## | TfiD0 | 288 | 0.217 | 1327.82 | <2e-16 | *** | *** | [10 empty] | ## | TfiD0 | 291 | 0.574 | 507.19 | < | 2e-16 | ***
[74 empty] | ## | TfiN0 | 297 | 0.142 | 2088.7 | <2e-16 | *** | *** | [10 empty] | ## | TfiN0 | 295 | 0.731 | 403.76 | < | 2e-16 | ***
[74 empty] | ## | abs5D | 0.018 | 0.00321 | 5.63 | 2e-08 | *** | *** | [10 empty] | ## | abs5D | 0.117 | 0.00743 | 15.8 | < | 2e-16 | ***
[74 empty] | ## | abs5N | 0.12 | 0.00473 | 25.48 | <2e-16 | *** | *** | [10 empty] | ## | abs5N | 0.118 | 0.00659 | 17.89 | < | 2e-16 | ***
[74 empty] | ## | CfiD | 992000000 | 43300000 | 22.9 | <2e-16 | *** | [11 empty] | ## | CfiD | 5900000 | 543000 | 10.87 | < | 2e-16 | ***
[74 empty] | ## | CfiN | 989000000 | 74600000 | 13.26 | <2e-16 | *** | *** | [10 empty] | ## | CfiN | 7330000 | 1080000 | 6.81 | 1.2e-11 | ***
[74 empty] | ## | e55 | -14.8 | 11.2 | -1.33 | 0.184 | [12 empty] | ## | e55 | -37.9 | 128 | -0.3 | 0.77
[74 empty] | ## | e66 | -15.1 | 8.85 | -1.71 | 0.087 | . | [11 empty] | ## | e66 | -21.4 | 100 | -0.21 | 0.83
[74 empty] | ## | f5D | 0.00405 | 0.000265 | 15.28 | <2e-16 | *** | *** | [10 empty] | ## | f5D | 0.0466 | 0.000777 | 59.97 | < | 2e-16 | ***
[74 empty] | ## | f5N | 0.0467 | 0.000268 | 174.36 | <2e-16 | *** | *** | [10 empty] | ## | f5N | 0.0542 | 0.000953 | 56.86 | < | 2e-16 | ***
[74 empty] | ## | p55 | -5.41 | 0.0163 | -332.18 | <2e-16 | *** | *** | [10 empty] | ## | p55 | -4.18 | 0.036 | -116.11 | < | 2e-16 | ***
[74 empty] | ## | p99 | -4.96 | 0.0185 | -267.92 | <2e-16 | *** | *** | [10 empty] | ## | p99 | -4.32 | 0.0245 | -175.95 | < | 2e-16 | ***
[74 empty] | ## | UfDN | 74 | 0.748 | 98.91 | <2e-16 | *** | *** | [10 empty] | ## | UfDN | 86.1 | 1.41 | 61.05 | < | 2e-16 | ***
[74 empty] | ## | Ufi | 0.00184 | 0.0772 | 0.02 | 0.981 | [12 empty] | ## | Ufi | 0.000526 | 0.0244 | 0.02 | 0.98
[74 empty] | ## | UfND | 157 | 1.33 | 117.36 | <2e-16 | *** | *** | [10 empty] | ## | UfND | 61.8 | 2.06 | 30.09 | < | 2e-16 | ***
Note on X21: Glenn Reynders: geen gegevens
Note on X27: Glenn Reynders: geen gegevens aanname = hout
Note on AA35: REYNDERG: verschilt van Dymola-waarde, maar bekomen via matlab: Window_layMul_a/Awin/(Te-Ti) echte waarde zal dan nog iets hoger liggen want frame zit hier niet in!
Note on C36: Glenn Reynders: tegoei doen!
Note on AA49: REYNDERG: verschilt van Dymola-waarde, maar bekomen via matlab: Window_layMul_a/Awin/(Te-Ti) echte waarde zal dan nog iets hoger liggen want frame zit hier niet in!
Note on AE49: Glenn Reynders: timber IDEAS
Note on X54: Glenn Reynders: geen gegevens

## Tabula Ref1
Thermal properties: Detached Single Family House 71-90 | [31 empty] | Parameters greybox: 4state day zone, 4 state night zone, 1 state interior floor | [23 empty] | IN USE
[32 empty] | (Models DayZone_5state_B, NightZone_4state_A) | [31 empty] | TO paste in dymola | [5 empty] | Parameter | RC | GBPRBS | GBINUSE | SOLNESW IN-USE
Global geometrical data | [7 empty] | Surface properties | [10 empty] | Component properties | [12 empty] | Parameter | Theoretical |  |  | TO paste in dymola | [5 empty] | ## | [1] | DayZone_5state_B | [5 empty] | TO paste in dymola | [5 empty] | ## | [1] | DayZone_5state_B | [5 empty] | parameter | Real | abs1D | = | 0.22 | ; | abs1D | 0.21086 | 0.18 | 0.22 | ## | [1] | DayZone_5state_E | [5 empty] | SolNESW INUSE
Protected volume | 651.8 | m³ | Window area |  |  | 29.8 | m² |  | Surface proporties | [12 empty] | Tabula | 1.7 | W/m²K | [5 empty] | parameter | Real | abs1D | 0.21086 | ; | 0.16419 | parameter | Real | abs1D | = | 0.21086 | ; | ## | Coefficients: | [6 empty] | parameter | Real | abs1D | = | 0.18 | ; | ## | Coefficients: | [6 empty] | parameter | Real | abs2D | = | 0.454 | ; | abs2D | 0.21086 | 0.336 | 0.454 | ## | Coefficients:
[8 empty] | ID | From Zone | To Zone | Construction type | Area [m²] | Orientation | U-waarde | U*A | Cth |  | Cth2 |  | Roof |  | U= | 0.27481 | W/m²K |  | C= | 85322 | C2= | 42230 | parameter | Real | abs2D | 0.21086 | ; | 0.42146 | parameter | Real | abs2D | = | 0.21086 | ; | ## | Estimate | Std. | Error | t | value | Pr(>¦t¦) |  | parameter | Real | abs2D | = | 0.336 | ; | ## | Estimate | Std. | Error | t | value | Pr(>¦t¦) |  | parameter | Real | abs3D | = | 0.0585 | ; | abs3D | 0.039183 | 0.337 | 0.0585 | ## | Estimate | Std. | Error | t | value | Pr(>¦t¦) |  | parameter Real | abs1ED | = | 0.964 | ;
Usable floor area | 237 | m² | Front | Gf | 12.58% |  | 3.75 | W1 | 0 | 1 | Wall External | 17.0301 | front | 0.29667 | 5.0523 | 7707086.1115 | 452555.4 | 6895166.9228 |  |  | layers | thickness [m] | lambda [W/mK] | rho [kg/m³] | c [J/kgK] | R [m²K/W] | C [J/m²K] |  |  | parameter | Real | abs3D | 0.039183 | ; | 0.1351 | parameter | Real | abs3D | = | 0.039183 | ; | ## | Ti0 | 294 | 0.0782 | 3752.8 | <2e-16 | *** |  | parameter | Real | abs3D | = | 0.337 | ; | ## | Ti0 | 290 | 0.105 | 2755.29 | <2e-16 | *** |  | parameter | Real | abs4D | = | 0.152 | ; | abs4D | 0.26955 | 0.103 | 0.152 | ## | Ti0 | 290 | 0.112 | 2599.93 | < | 2e-16 | *** | parameter Real | abs1ND | = | 1.39 | ;
Day zone | 102.5 | m² | Right | Gf | 12.25% |  | 3.65 | W2 | 0 | 1 | Wall External | 46.1232 | right | 0.29667 | 13.6834 | 20873323.7429 | 452555.4 | 18674379.5721 |  |  | tiled roof | 0.025 | 1.3 | 1700 | 840 | 0.019231 | 35700 | *voegen niet ingerekend |  | parameter | Real | abs4D | 0.26955 | ; | 0.16167 | parameter | Real | abs4D | = | 0.26955 | ; | ## | Tw0 | 289 | 0.0619 | 4670.42 | <2e-16 | *** |  | parameter | Real | abs4D | = | 0.103 | ; | ## | Tw0 | 286 | 0.0522 | 5486.87 | <2e-16 | *** | [11 empty] | ## | Tw0 | 286 | 0.058 | 4938.09 | < | 2e-16 | *** | parameter Real | abs1SD | = | 1.27 | ;
Night zone | 134.5 | m² | Back | Gf | 12.75% |  | 3.8 | W3 | 0 | 1 | Wall External | 17.0301 | back | 0.29667 | 5.0523 | 7707086.1115 | 452555.4 | 6895166.9228 |  |  | air gap | 0.03 | 6 | 0 | 0 | 0.16 | 0 | [6 empty] | ; | [7 empty] | ## | Twi0 | 294 | 0.0191 | 15359.29 | <2e-16 | *** | [7 empty] | ## | Twi0 | 295 | 0.0858 | 3431.93 | <2e-16 | *** |  | parameter | Real | CiD | = | 2910000 | ; | CiD | 1483452.7966 | 2900000 | 2910000 | ## | Twi0 | 295 | 0.071 | 4146.4 | < | 2e-16 | *** | parameter Real | abs1WD | = | 0.891 | ;
|  |  | Left | Gf | 12.42% |  | 3.7 | W4 | 0 | 1 | Wall External | 0 | left | 0.29667 | 0 | 0 | #DIV/0! | 0 |  |  | Insulation | 0.11 | 0.036 | 80 | 840 | 3.0556 | 7392 |  |  | parameter | Real | CiD | 1483452.7966 | ; | 2745646 | parameter | Real | CiD | = | 1483452.7966 | ; | ## | Tfi0 | 291 | 0.0831 | 3501.39 | <2e-16 | *** |  | parameter | Real | CiD | = | 2900000 | ; | ## | Tfi0 | 288 | 0.163 | 1771.76 | <2e-16 | *** |  | parameter | Real | CwD | = | 95200000 | ; | CwD | 32464713.4177 | 50500000 | 95200000 | ## | Tfi0 | 288 | 0.135 | 2128.44 | < | 2e-16 | *** | parameter Real | abs2ED | = | 2.1 | ;
|  |  | Front | Ff | 12.58% |  | 3.75 | W5 | 0 | 1 | Window | 3.75 | front | 2 | 7.5 | 0 | 0 | 0 |  |  | woodboard | 0.025 | 0.11 | 550 | 1880 | 0.22727 | 25850 | Everything outside insulation layer is ignored (ventilated cavity) |  | parameter | Real | CwD | 32464713.4177 | ; | 14395560 | parameter | Real | CwD | = | 32464713.4177 | ; | ## | Tfl0 | 291 | 0.0721 | 4032.89 | <2e-16 | *** |  | parameter | Real | CwD | = | 50500000 | ; | ## | Tfl0 | 288 | 0.0679 | 4246.61 | <2e-16 | *** |  | parameter | Real | CwiD | = | 22100000 | ; | CwiD | 12056397.7215 | 32700000 | 22100000 | ## | Tfl0 | 288 | 0.0585 | 4927.58 | < | 2e-16 | *** | parameter Real | abs2ND | = | 1.24 | ;
|  |  | Right | Ff | 12.25% |  | 3.65 | W6 | 0 | 1 | Window | 3.65 | right | 2 | 7.3 | 0 | 0 | 0 |  |  | plaster | 0.02 | 0.6 | 975 | 840 | 0.033333 | 16380 |  |  | parameter | Real | CwiD | 12056397.7215 | ; | 26154150 | parameter | Real | CwiD | = | 12056397.7215 | ; | ## | abs1 | 0.18 | 0.00264 | 67.99 | <2e-16 | *** |  | parameter | Real | CwiD | = | 32700000 | ; | ## | abs1 | 0.22 | 0.000781 | 281.52 | <2e-16 | *** |  | parameter | Real | CflD | = | 995000000 | ; | CflD | 11373400 | 14000000 | 995000000 | ## | abs1E | 0.964 | 0.0233 | 41.35 | < | 2e-16 | *** | parameter Real | abs2SD | = | 2.57 | ;
|  |  | Back | Ff | 12.75% |  | 3.8 | W7 | 0 | 1 | Window | 3.8 | back | 2 | 7.6 | 0 | 0 | 0 | [11 empty] | parameter | Real | CflD | 11373400 | ; | 12228720 | parameter | Real | CflD | = | 11373400 | ; | ## | abs2 | 0.336 | 0.00232 | 144.99 | <2e-16 | *** |  | parameter | Real | CflD | = | 14000000 | ; | ## | abs2 | 0.454 | 0.00167 | 272.11 | <2e-16 | *** | [8 empty] | 0 | 0 | 0 | ## | abs1N | 1.39 | 0.0944 | 14.76 | < | 2e-16 | *** | parameter Real | abs2WD | = | 2.04 | ;
|  |  | Left | Ff | 12.42% |  | 3.7 | W8 | 0 | 1 | Window | 3.7 | left | 2 | 7.4 | 0 | 0 | 0 |  |  |  | Tabula | 2.2 | W/m²K | [9 empty] | ; | [7 empty] | ## | abs3 | 0.337 | 0.00868 | 38.84 | <2e-16 | *** | [7 empty] | ## | abs3 | 0.0585 | 0.007 | 8.35 | <2e-16 | *** |  | parameter | Real | f1D | = | 0.0829 | ; | f1D | 0.063258 | 0.128 | 0.0829 | ## | abs1S | 1.27 | 0.0109 | 117.01 | < | 2e-16 | *** | parameter Real | abs3ED | = | 1.11 | ;
|  |  | Summarizing ratios |  |  |  |  | W9 | ground | 1 | Floor | 102.5 |  | 0.25127 | 25.7553 | 38888161.75 | 379396.7 | 11373400 |  | Wall external |  | U= | 0.29667 | W/m²K |  | C= | 452555.4 | C2= | 404880 | parameter | Real | f1D | 0.063258 | ; | 0.065891 | parameter | Real | f1D | = | 0.063258 | ; | ## | abs4 | 0.103 | 0.00241 | 42.8 | <2e-16 | *** |  | parameter | Real | f1D | = | 0.128 | ; | ## | abs4 | 0.152 | 0.000393 | 386.97 | <2e-16 | *** |  | parameter | Real | f2D | = | 0.165 | ; | f2D | 0.063258 | 0.235 | 0.165 | ## | abs1W | 0.891 | 0.0198 | 44.94 | < | 2e-16 | *** | parameter Real | abs3ND | = | 4.01e-06 | ;
[8 empty] | W10 | 0 | 1 | Roof | 0 |  | 0.27481 | 0 | 10230107.8 | 85322 | 5063377 |  |  | layers | thickness [m] | lambda [W/mK] | rho [kg/m³] | c [J/kgK] | R [m²K/W] | C [J/m²K] |  |  | parameter | Real | f2D | 0.063258 | ; | 0.16129 | parameter | Real | f2D | = | 0.063258 | ; | ## | abs5 | 0.0289 | 0.00285 | 10.15 | <2e-16 | *** |  | parameter | Real | f2D | = | 0.235 | ; | ## | abs5 | 0.079 | 0.00055 | 143.72 | <2e-16 | *** |  | parameter | Real | f3D | = | 0.716 | ; | f3D | 0.71175 | 0.537 | 0.716 | ## | abs2E | 2.1 | 0.043 | 48.9 | < | 2e-16 | *** | parameter Real | abs3SD | = | 3.02e-05 | ;
|  |  | compactness |  | 1.4578 | m |  | W11 | 0 | 1 | Door | 9.5 |  | 4 | 38 | 346940 | 36520 | 1631910 | [11 empty] | parameter | Real | f3D | 0.71175 | ; | 0.64236 | parameter | Real | f3D | = | 0.71175 | ; | ## | Cfi | 5570000 | 58300 | 95.57 | <2e-16 | *** |  | parameter | Real | f3D | = | 0.537 | ; | ## | Cfi | 537000000 | 49100000 | 10.92 | <2e-16 | *** |  | parameter | Real | f4D | = | 0.055 | ; | f4D | 0.080864 | 0.0774 | 0.055 | ## | abs2N | 1.24 | 0.154 | 8.08 | 6.7e-16 | *** |  | parameter Real | abs3WD | = | 0.434 | ;
Unusable floor area | 0 | m² | envelope surface/ total floor |  | 1.8865 |  |  | W12 | 0 | 2 | Wall External | 22.3469 | front | 0.29667 | 6.6296 | 10113200.7999 | 452555.4 | 9047804.4011 |  |  | Cement plaster | 0.025 | 1 | 1800 | 1000 | 0.025 | 45000 |  |  | parameter | Real | f4D | 0.080864 | ; | 0.064978 | parameter | Real | f4D | = | 0.080864 | ; | ## | Cfl | 14000000 | 170000 | 82.34 | <2e-16 | *** |  | parameter | Real | f4D | = | 0.0774 | ; | ## | Cfl | 995000000 | 18600000 | 53.42 | <2e-16 | *** | [11 empty] | ## | abs2S | 2.57 | 0.0237 | 108.65 | < | 2e-16 | *** | parameter Real | abs4ED | = | 0.728 | ;
Attic (h>1.8m) | 0 | m² | envelope surface/ usable floor area |  | 1.8865 |  |  | W13 | 0 | 2 | Wall External | 60.5227 | right | 0.29667 | 17.9553 | 27389873.5943 | 452555.4 | 24504429.78 |  |  | EPS | 0.07 | 0.024 | 26 | 1470 | 2.9167 | 2675.4 | 1 cm isolatie om Uwaarde te halen. In specificatie : geen isolatie? | [5 empty] | ; | [7 empty] | ## | Ci | 2900000 | 35800 | 81.02 | <2e-16 | *** | [7 empty] | 21 | [7 empty] | parameter | Real | hwD | = | 505 | ; | hwD | 47.251 | 958 | 505 | ## | abs2W | 2.04 | 0.0475 | 42.91 | < | 2e-16 | *** | parameter Real | abs4ND | = | 5.75e-05 | ;
Attic (h<1.8m) | 0 | m² | [5 empty] | W14 | 0 | 2 | Wall External | 22.3469 | back | 0.29667 | 6.6296 | 10113200.7999 | 452555.4 | 9047804.4011 |  |  | BrickHe | 0.25 | 1.1 | 1850 | 840 | 0.22727 | 388500 | EPS: wij hebben dat thuis en ons huis is van die periode |  | parameter | Real | hwD | 47.251 | ; | 298.5918 | parameter | Real | hwD | = | 47.251 | ; | ## | Cw | 50500000 | 737000 | 68.5 | <2e-16 | *** |  | parameter | Real | hwD | = | 958 | ; | ## | Ci | 2910000 | 32100 | 90.66 | <2e-16 | *** |  | parameter | Real | hflD | = | 194 | ; | hflD | 589.726 | 737 | 194 | ## | abs3E | 1.11 | 0.142 | 7.79 | 7.1e-15 | *** |  | parameter Real | abs4SD | = | 0.866 | ;
|  |  | Window area/ total floor area |  | 12.57% |  |  | W15 | 0 | 2 | Wall External | 0 | left | 0.29667 | 0 | 0 | #DIV/0! | 0 |  |  | Plaster | 0.02 | 0.6 | 975 | 840 | 0.033333 | 16380 |  |  | parameter | Real | hflD | 589.726 | ; | 278.8644 | parameter | Real | hflD | = | 589.726 | ; | ## | Cwi | 32700000 | 53200 | 614.4 | <2e-16 | *** |  | parameter | Real | hflD | = | 737 | ; | ## | Cw | 95200000 | 2180000 | 43.68 | <2e-16 | *** |  | parameter | Real | hwiD | = | 644 | ; | hwiD | 0 | 2190 | 644 | ## | abs3N | 4.01e-06 | 3.99e-05 | 0.1 | 0.91997 |  |  | parameter Real | abs4WD | = | 0.678 | ;
|  |  | Window area/ usable floor area |  | 12.57% |  |  | W16 | 0 | 2 | Window | 3.75 | front | 2 | 7.5 | 0 | 0 | 0 | [11 empty] | parameter | Real | hwiD | 0 | ; | 721.0005 | parameter | Real | hwiD | = | 0 | ; | ## | e11 | -6.77 | 0.0515 | -131.33 | <2e-16 | *** |  | parameter | Real | hwiD | = | 2190 | ; | ## | Cwi | 22100000 | 378000 | 58.53 | <2e-16 | *** |  | parameter | Real | infD | = | 260 | ; | infD | 88.97 | 251 | 260 | ## | abs3S | 3.02e-05 | 0.000314 | 0.1 | 0.92342 |  |  | parameter Real | abs5ED | = | 0.346 | ;
|  |  | Window area/envelope area |  | 6.665% |  |  | W17 | 0 | 2 | Window | 3.65 | right | 2 | 7.3 | 0 | 0 | 0 |  | Wall internal |  | U= | 1.9926 | W/m²K |  | C= | 150360 | C2= | 150360 | parameter | Real | infD | 88.97 | ; | 110.5333 | parameter | Real | infD | = | 88.97 | ; | ## | e22 | -15.3 | 295 | -0.05 | 0.96 |  |  | parameter | Real | infD | = | 251 | ; | ## | e11 | -8.51 | 0.168 | -50.8 | <2e-16 | *** |  | parameter | Real | UwD | = | 1992.0319 | ; | UwD | 48.8791 | 884.9558 | 1992.0319 | ## | abs3W | 0.434 | 0.153 | 2.83 | 0.00464 | ** |  | parameter Real | abs5ND | = | 0.176 | ;
Total floor surface | 237 | m² | [5 empty] | W18 | 0 | 2 | Window | 3.8 | back | 2 | 7.6 | 0 | 0 | 0 |  |  | layers | thickness [m] | lambda [W/mK] | rho [kg/m³] | c [J/kgK] | R [m²K/W] | C [J/m²K] |  |  | parameter | Real | UwD | 48.8791 | ; | 66.8358 | parameter | Real | UwD | = | 48.8791 | ; | ## | e33 | -14.3 | 275 | -0.05 | 0.96 |  |  | parameter | Real | UwD | = | 884.9558 | ; | ## | e22 | -16.7 | 5.94 | -2.81 | 0.0049 | ** |  | parameter | Real | UflD | = | 530 | ; | UflD | 26.4679 | 301 | 530 | ## | abs4E | 0.728 | 0.0106 | 68.58 | < | 2e-16 | *** | parameter Real | abs5SD | = | 0.468 | ;
= usable area x | 1 | m² | Nightzone/usable floor area |  | 0.56751 |  |  | W19 | 0 | 2 | Window | 3.7 | left | 2 | 7.4 | 0 | 0 | 0 |  |  | plaster | 0.02 | 0.6 | 975 | 840 | 0.033333 | 16380 |  |  | parameter | Real | UflD | 26.4679 | ; | 43.8002 | parameter | Real | UflD | = | 26.4679 | ; | ## | e44 | -9.54 | 148 | -0.06 | 0.95 |  |  | parameter | Real | UflD | = | 301 | ; | ## | e33 | -12.4 | 4.44 | -2.8 | 0.0051 | ** | [8 empty] | 0 | 0 | 0 | ## | abs4N | 5.75e-05 | 0.000201 | 0.29 | 0.77483 |  |  | parameter Real | abs5WD | = | 0.314 | ;
[8 empty] | W20 | 0 | 2 | Roof | 119.9 | front/back | 0.27481 | 32.9498 | 10230107.8 | 85322 | 5063377 |  |  | BrickMi | 0.1 | 0.54 | 1400 | 840 | 0.18519 | 117600 | [6 empty] | ; | [7 empty] | ## | e55 | -13 | 221 | -0.06 | 0.95 | [8 empty] | ## | e44 | -17.8 | 5.5 | -3.24 | 0.0012 | ** |  | parameter | Real | abs1N | = | 0.428 | ; | abs1N | 0.50279 | 0.01 | 0.428 | ## | abs4S | 0.866 | 0.00559 | 155.02 | < | 2e-16 | ***
envelope surface area | 447.1 | m² | [5 empty] | W21 | 1 | 2 | Floor internal | 102.5 |  | 1.2141 | 124.4481 | 5918350 | 57740 | 5918350 |  |  | plaster | 0.02 | 0.6 | 975 | 840 | 0.033333 | 16380 |  |  | parameter | Real | abs1N | 0.50279 | ; | 0.4434 | parameter | Real | abs1N | = | 0.50279 | ; | ## | f1 | 0.128 | 0.000778 | 164.49 | <2e-16 | *** |  | parameter | Real | abs1N | = | 0.01 | ; | ## | e55 | -18.8 | 6.12 | -3.06 | 0.0022 | ** |  | parameter | Real | abs2N | = | 0.161 | ; | abs2N | 0.235 | 0.0102 | 0.161 | ## | abs4W | 0.678 | 0.0097 | 69.86 | < | 2e-16 | ***
| 447.1 | m | [5 empty] | W22 | 1 | 1 | Wall internal | 80.1835 |  | 1.9926 | 159.7753 | 12056397.7215 | 150360 | 12056397.7215 | [11 empty] | parameter | Real | abs2N | 0.235 | ; | 0.14522 | parameter | Real | abs2N | = | 0.235 | ; | ## | f2 | 0.235 | 0.00112 | 210.07 | <2e-16 | *** |  | parameter | Real | abs2N | = | 0.0102 | ; | ## | f1 | 0.0829 | 0.000208 | 398.4 | <2e-16 | *** |  | parameter | Real | abs3N | = | 0.0801 | ; | abs3N | 0.033279 | 0.698 | 0.0801 | ## | abs5E | 0.346 | 0.0153 | 22.61 | < | 2e-16 | *** | parameter Real | CflD | = | 980000000 | ;
[8 empty] | W23 | 2 | 2 | Wall internal | 105.2165 |  | 1.9926 | 209.6564 | 15820346.2785 | 150360 | 15820346.2785 |  | Floor internal |  | U= | 1.2141 | W/m²K |  | C= | 57740 | C2= | 57740 | parameter | Real | abs3N | 0.033279 | ; | 0.13569 | parameter | Real | abs3N | = | 0.033279 | ; | ## | f3 | 0.537 | 0.00269 | 199.49 | <2e-16 | *** |  | parameter | Real | abs3N | = | 0.698 | ; | ## | f2 | 0.165 | 0.000426 | 388.6 | <2e-16 | *** | [11 empty] | ## | abs5N | 0.176 | 0.0498 | 3.55 | 0.00039 | *** |  | parameter Real | CiD | = | 2910000 | ;
[9 empty] | 2 | 2 | Floor internal | 32 |  | 1.2141 | 38.8521 | 1847680 | 57740 | 1847680 |  |  | layers | thickness [m] | lambda [W/mK] | rho [kg/m³] | c [J/kgK] | R [m²K/W] | C [J/m²K] | [6 empty] | ; | [7 empty] | ## | f4 | 0.0774 | 0.000798 | 97 | <2e-16 | *** | [7 empty] | ## | f3 | 0.716 | 0.00327 | 219.17 | <2e-16 | *** |  | parameter | Real | CiN | = | 1470000 | ; | CiN | 1946579.5234 | 3800000 | 1470000 | ## | abs5S | 0.468 | 0.00629 | 74.44 | < | 2e-16 | *** | parameter Real | CwD | = | 93800000 | ;
[9 empty] | C | 1 | Common Wall | 46.1232 |  | 2.5352 | 116.9322 | 7923051.084 | 171780 | 0 |  |  | wooden floor | 0.02 | 0.11 | 550 | 1880 | 0.18182 | 20680 | *klopt niet -> hout is lichter dan water slimme! |  | parameter | Real | CiN | 1946579.5234 | ; | 1612741 | parameter | Real | CiN | = | 1946579.5234 | ; | ## | f5 | 0.019 | 0.000678 | 27.98 | <2e-16 | *** |  | parameter | Real | CiN | = | 3800000 | ; | ## | f4 | 0.055 | 0.000106 | 518.19 | <2e-16 | *** |  | parameter | Real | CwN | = | 219000000 | ; | CwN | 47663415.5823 | 78400000 | 219000000 | ## | abs5W | 0.314 | 0.0128 | 24.63 | < | 2e-16 | *** | parameter Real | CwiD | = | 22300000 | ;
[9 empty] | C | 2 | Common Wall | 60.5227 |  | 2.5352 | 153.4378 | 10396588.9834 | 171780 | 0 |  |  | cavity | 0.1 |  |  |  | 0.16 | 0 |  |  | parameter | Real | CwN | 47663415.5823 | ; | 6867267 | parameter | Real | CwN | = | 47663415.5823 | ; | ## | hcAw | 958 | 7.5 | 127.81 | <2e-16 | *** |  | parameter | Real | CwN | = | 78400000 | ; | ## | f5 | 0.0289 | 0.000143 | 201.71 | <2e-16 | *** |  | parameter | Real | CwiN | = | 40000000 | ; | CwiN | 15820346.2785 | 12500000 | 40000000 | ## | Cfi | 538000000 | 69600000 | 7.73 | 1.2e-14 | ***
[21 empty] | wooden ceiling | 0.02 | 0.11 | 550 | 1880 | 0.18182 | 20680 |  |  | parameter | Real | CwiN | 15820346.2785 | ; | 4590824 | parameter | Real | CwiN | = | 15820346.2785 | ; | ## | hfl | 737 | 8.38 | 87.98 | <2e-16 | *** |  | parameter | Real | CwiN | = | 12500000 | ; | ## | hcAw | 505 | 1.79 | 282.55 | <2e-16 | *** |  | parameter | Real | f1N | = | 0.165 | ; | f1N | 0.15084 | 0.016 | 0.165 | ## | Cfl | 980000000 | 148000000 | 6.61 | 4.1e-11 | *** |  | parameter Real | hcAwD | = | 507 | ;
Zone number | Volume [m³] |  | type | Set temperature |  | A_g | [14 empty] | gypsum | 0.02 | 0.6 | 975 | 840 | 0.033333 | 16380 |  |  | parameter | Real | f1N | 0.15084 | ; | 0.1617 | parameter | Real | f1N | = | 0.15084 | ; | ## | hwi | 2190 | 10.6 | 207.31 | <2e-16 | *** |  | parameter | Real | f1N | = | 0.016 | ; | ## | hfl | 194 | 0.9 | 216.08 | <2e-16 | *** |  | parameter | Real | f2N | = | 0.0585 | ; | f2N | 0.070499 | 0.043 | 0.0585 | ## | Ci | 2910000 | 35600 | 81.96 | < | 2e-16 | *** | parameter Real | hflD | = | 196 | ;
1 | 281.8966 |  | Day zone | 21 |  | 102.5 | [7 empty] | Total UA | 198.43 | W/K | [13 empty] | parameter | Real | f2N | 0.070499 | ; | 5.339205e-02 | parameter | Real | f2N | = | 0.070499 | ; | ## | inf | 251 | 1.35 | 186.02 | <2e-16 | *** |  | parameter | Real | f2N | = | 0.043 | ; | ## | hwi | 644 | 4.09 | 157.52 | <2e-16 | *** |  | parameter | Real | f3N | = | 0.612 | ; | f3N | 0.70998 | 0.73 | 0.612 | ## | Cw | 93800000 | 2240000 | 41.95 | < | 2e-16 | *** | parameter Real | hwiD | = | 650 | ;
2 | 369.9034 |  | Night Zone | 18 |  | 134.5 | [8 empty] | 40.5578 | [6 empty] | Tabula | 5 | W/m²K | [5 empty] | parameter | Real | f3N | 0.70998 | ; | 6.711553e-01 | parameter | Real | f3N | = | 0.70998 | ; | ## | p11 | -5.48 | 0.0222 | -247.15 | <2e-16 | *** |  | parameter | Real | f3N | = | 0.73 | ; | ## | inf | 260 | 2.52 | 103.2 | <2e-16 | *** | [11 empty] | ## | Cwi | 22300000 | 341000 | 65.39 | < | 2e-16 | *** | parameter Real | infD | = | 260 | ;
3 | 0 |  | Attic | unheated |  | 0 | [13 empty] | window |  | U= | 2 | W/m²K |  | C= | 0 | C2= | 0 |  |  |  |  | ; | [7 empty] | ## | p22 | -6.58 | 0.0215 | -306.32 | <2e-16 | *** | [7 empty] | ## | p11 | -5.4 | 0.0157 | -344.27 | <2e-16 | *** |  | parameter | Real | hwN | = | 298 | ; | hwN | 129.8802 | 1350 | 298 | ## | e11 | -7.96 | 0.203 | -39.18 | < | 2e-16 | *** | parameter Real | UflD | = | 477 | ;
[21 empty] | U-value | 1.361 | W/m²K |  |  | 3.917 |  |  |  | parameter | Real | hwN | 129.8802 | ; | 4.631922e+02 | parameter | Real | hwN | = | 129.8802 | ; | ## | p33 | -9.25 | 0.191 | -48.52 | <2e-16 | *** |  | parameter | Real | hwN | = | 1350 | ; | ## | p22 | -6.41 | 0.015 | -427.68 | <2e-16 | *** |  | parameter | Real | hwiN | = | 120 | ; | hwiN | 0 | 372 | 120 | ## | e22 | -35.8 | 10.4 | -3.43 | 0.0006 | *** |  | parameter Real | UwD | = | 1937.9845 | ;
[11 empty] | UA_walls+roof | 87.9524 | [8 empty] | g-value | 0.47 |  |  |  | 0.25 |  | double glazing |  | parameter | Real | hwiN | 0 | ; | 85.6924 | parameter | Real | hwiN | = | 0 | ; | ## | p44 | -6.11 | 0.0222 | -275.08 | <2e-16 | *** |  | parameter | Real | hwiN | = | 372 | ; | ## | p33 | -5.92 | 0.0185 | -319.37 | <2e-16 | *** |  | parameter | Real | infN | = | 69.5 | ; | infN | 122.9711 | 31.9 | 69.5 | ## | e33 | -12.1 | 16.5 | -0.73 | 0.46393 |  |  | parameter Real | f1D | = | 0.0829 | ;
[11 empty] | UA_windows | 59.6 | [17 empty] | parameter | Real | infN | 122.9711 | ; | 3.735657e+01 | parameter | Real | infN | = | 122.9711 | ; | ## | p55 | -6.37 | 0.0219 | -290.83 | <2e-16 | *** |  | parameter | Real | infN | = | 31.9 | ; | ## | p44 | -5.28 | 0.017 | -310.54 | <2e-16 | *** |  | parameter | Real | UwN | = | 9900.9901 | ; | UwN | 99.4878 | 110.742 | 9900.9901 | ## | e44 | -21.7 | 0.205 | -105.66 | < | 2e-16 | *** | parameter Real | f2D | = | 0.166 | ;
Assuptions | [10 empty] | inf | 138.0332 |  | 37.5281 | [7 empty] | Tabula | 0.85 | W/m²K | [5 empty] | parameter | Real | UwN | 99.4878 | ; | 61.1849 | parameter | Real | UwN | = | 99.4878 | ; | ## | Re | 0.00113 | 9.99e-06 | 113.15 | <2e-16 | *** |  | parameter | Real | UwN | = | 110.742 | ; | ## | p55 | -6.14 | 0.0167 | -367.45 | <2e-16 | *** | [11 empty] | ## | e55 | -18.6 | 14.8 | -1.26 | 0.20687 |  |  | parameter Real | f3D | = | 0.716 | ;
A_wall | [13 empty] | 17.9747 | [5 empty] | Floor |  | U= | 0.25127 | W/m²K |  | C= | 379396.7 | C2= | 110960 |  |  |  |  | ; | [7 empty] | ## | UfiA | 762 | 7.54 | 101.02 | <2e-16 | *** | [7 empty] | ## | Re | 0.000502 | 9.61e-06 | 52.22 | <2e-16 | *** |  | parameter | Real | abs5D | = | 0.079 | ; | abs5D | 0.26955 | 0.0289 | 0.079 | ## | f1 | 0.0829 | 0.000263 | 315.56 | < | 2e-16 | *** | parameter Real | f4D | = | 0.055 | ;
(Front and back / Total) |  | 1 | [8 empty] | Cair | 3.9709 | MJ | 11.3734 | [6 empty] | layers | thickness [m] | lambda [W/mK] | rho [kg/m³] | c [J/kgK] | R [m²K/W] | C [J/m²K] |  |  | parameter | Real | abs5D | 0.26955 | ; | 1.693800e-01 | parameter | Real | abs5D | = | 0.26955 | ; | ## | UfiB | 660 | 5.62 | 117.56 | <2e-16 | *** |  | parameter | Real | abs5D | = | 0.0289 | ; | ## | UfiA | 115 | 1.17 | 98.05 | <2e-16 | *** |  | parameter | Real | abs5N | = | 0.331 | ; | abs5N | 0.22893 | 0.0975 | 0.331 | ## | f2 | 0.166 | 0.000525 | 315.49 | < | 2e-16 | *** | parameter Real | f5D | = | 0.0289 | ;
GF_frontBack/ Total_frontBack |  | 0.43249 | (pitched roof front back oriented) | [7 empty] | C_walls+roof | 46.5176 | MJ/K | [7 empty] | tiles | 0.02 | 1.4 | 2100 | 840 | 0.014286 | 35280 | *klopt niet -> hout is lichter dan water slimme! |  | parameter | Real | abs5N | 0.22893 | ; | 3.395373e-01 | parameter | Real | abs5N | = | 0.22893 | ; | ## | Ufl | 301 | 3.03 | 99.4 | <2e-16 | *** |  | parameter | Real | abs5N | = | 0.0975 | ; | ## | UfiB | 9960 | 166 | 60.14 | <2e-16 | *** |  | parameter | Real | CfiD | = | 139000000 | ; | CfiD | 2959175 | 248000 | 139000000 | ## | f3 | 0.716 | 0.00373 | 191.96 | < | 2e-16 | ***
GF_leftRight/Total_leftRight |  | 0.7 | [8 empty] | C_int | 17.9747 | MJ/K | [7 empty] | screed | 0.08 | 0.6 | 1100 | 860 | 0.13333 | 75680 |  |  | parameter | Real | CfiD | 2959175 | ; | 1.385834e+07 | parameter | Real | CfiD | = | 2959175 | ; | [8 empty] | parameter | Real | CfiD | = | 248000 | ; | ## | Ufl | 530 | 250 | 2.12 | 0.0337 | * |  | parameter | Real | CfiN | = | 18800000 | ; | CfiN | 2959175 | 6990000 | 18800000 | ## | f4 | 0.055 | 0.00012 | 459.01 | < | 2e-16 | *** | parameter Real | abs1EN | = | 0.312 | ;
Gf_windows/Total_Windows |  | 0.5 | [8 empty] | C_floor | 38.8882 | [8 empty] | EPS | 0.087 | 0.024 | 30 | 1470 | 3.625 | 3836.7 | 3 cm isolatie to reach tabula value! |  | parameter | Real | CfiN | 2959175 | ; | 4.368417e+07 | parameter | Real | CfiN | = | 2959175 | ; | ## | [1] | NightZone_4state_B | [5 empty] | parameter | Real | CfiN | = | 6990000 | ; | [8 empty] | parameter | Real | f5D | = | 0.0289 | ; | f5D | 0.080864 | 0.019 | 0.0289 | ## | f5 | 0.0289 | 0.00025 | 115.69 | < | 2e-16 | *** | parameter Real | abs1NN | = | 5.76e-06 | ;
[21 empty] | Concrete | 0.15 | 1.4 | 2100 | 840 | 0.10714 | 264600 |  |  | parameter | Real | f5D | 0.080864 | ; | 6.941760e-02 | parameter | Real | f5D | = | 0.080864 | ; | ## | Coefficients: | [6 empty] | parameter | Real | f5D | = | 0.019 | ; | ## | [1] | NightZone_4state_B | [5 empty] | parameter | Real | f5N | = | 0.117 | ; | f5N | 0.068679 | 0.184 | 0.117 | ## | hcAw | 507 | 1.95 | 259.86 | < | 2e-16 | *** | parameter Real | abs1SN | = | 0.648 | ;
[21 empty] | Isolatie | 0 | 0.024 | 26 | 1470 | 0 | 0 |  |  | parameter | Real | f5N | 0.068679 | ; | 1.291481e-01 | parameter | Real | f5N | = | 0.068679 | ; | ## | Estimate | Std. | Error | t | value | Pr(>¦t¦) |  | parameter | Real | f5N | = | 0.184 | ; | ## | Coefficients: | [6 empty] | parameter | Real | UfDN | = | 192 | ; | UfDN | 0 | 476 | 192 | ## | hfl | 196 | 1.5 | 130.99 | < | 2e-16 | *** | parameter Real | abs1WN | = | 0.532 | ;
[30 empty] | parameter | Real | UfDN | 0 | ; | 2.955246e+02 | parameter | Real | UfDN | = | 0 | ; | ## | Ti0 | 288 | 2.28 | 126.5 | < | 2e-16 | *** | parameter | Real | UfDN | = | 476 | ; | ## | Estimate | Std. | Error | t | value | Pr(>¦t¦) |  | parameter | Real | Ufi | = | 0.000263 | ; | Ufi | 0 | 3410 | 0.000263 | ## | hwi | 650 | 4.86 | 133.72 | < | 2e-16 | *** | parameter Real | abs2EN | = | 0.213 | ;
[22 empty] | Tabula | 4 | W/m²K | [5 empty] | parameter | Real | Ufi | 0 | ; | 4.609140e+02 | parameter | Real | Ufi | = | 0 | ; | ## | Tw0 | 287 | 1.8 | 159.39 | < | 2e-16 | *** | parameter | Real | Ufi | = | 3410 | ; | ## | Ti0 | 289 | 0.149 | 1944.91 | < | 2e-16 | *** | parameter | Real | UfND | = | 389 | ; | UfND | 0 | 989 | 389 | ## | inf | 260 | 2.9 | 89.41 | < | 2e-16 | *** | parameter Real | abs2NN | = | 0.233 | ;
[20 empty] | Door |  | U= | 4 | W/m²K |  | C= | 36520 | C2= | 171780 | parameter | Real | UfND | 0 | ; | 3.468365e+02 | parameter | Real | UfND | = | 0 | ; | ## | Twi0 | 288 | 6.47 | 44.51 | < | 2e-16 | *** | parameter | Real | UfND | = | 989 | ; | ## | Tw0 | 282 | 0.173 | 1635.35 | < | 2e-16 | *** | [10 empty] | ## | p11 | -5.41 | 0.0187 | -289.09 | < | 2e-16 | *** | parameter Real | abs2SN | = | 0.228 | ;
[21 empty] | layers | thickness [m] | lambda [W/mK] | rho [kg/m³] | c [J/kgK] | R [m²K/W] | C [J/m²K] | [14 empty] | ## | Tfi0 | 292 | 2.3 | 126.59 | < | 2e-16 | *** | [6 empty] | ## | Twi0 | 292 | 0.111 | 2622.7 | < | 2e-16 | *** | [10 empty] | ## | p22 | -6.43 | 0.0195 | -329.79 | < | 2e-16 | *** | parameter Real | abs2WN | = | 0.149 | ;
[21 empty] | U-waarde | 4 | W/m²K |  | d= | 0.0089674 | [15 empty] | ## | abs1 | 0.01 | 0.00102 | 9.8 | < | 2e-16 | *** | [6 empty] | ## | Tfi0 | 294 | 0.133 | 2217.33 | < | 2e-16 | *** | [10 empty] | ## | p33 | -5.95 | 0.0308 | -193.3 | < | 2e-16 | *** | parameter Real | abs3EN | = | 0.51 | ;
[21 empty] | g-waarde | 0 | [19 empty] | ## | abs2 | 0.0102 | 0.00107 | 9.57 | < | 2e-16 | *** | [6 empty] | ## | abs1 | 0.428 | 0.00611 | 69.94 | < | 2e-16 | *** | [10 empty] | ## | p44 | -5.29 | 0.0209 | -252.41 | < | 2e-16 | *** | parameter Real | abs3NN | = | 1.08e-05 | ;
[20 empty] | Common Wall |  | U= | 2.5352 | W/m²K |  | C= | 171780 |  |  |  |  | Check absD | 1 | [8 empty] | ## | abs3 | 0.698 | 0.156 | 4.47 | 8.1e-06 | *** | [7 empty] | ## | abs2 | 0.161 | 0.00179 | 89.98 | < | 2e-16 | *** | [10 empty] | ## | p55 | -6.19 | 0.0481 | -128.7 | < | 2e-16 | *** | parameter Real | abs3SN | = | 5.05e-06 | ;
[21 empty] | layers | thickness [m] | lambda [W/mK] | rho [kg/m³] | c [J/kgK] | R [m²K/W] | C [J/m²K] |  |  |  |  | Check absD | 1 | [8 empty] | ## | abs4 | 0.0975 | 0.00982 | 9.93 | < | 2e-16 | *** | [6 empty] | ## | abs3 | 0.0801 | 0.0177 | 4.53 | 6.1e-06 | *** | [11 empty] | ## | Re | 0.000516 | 1.02e-05 | 50.68 | < | 2e-16 | *** | parameter Real | abs3WN | = | 0.29 | ;
[21 empty] | pleister | 0.02 | 0.6 | 975 | 840 | 0.033333 | 16380 |  |  |  |  | Check fi | 1 | [8 empty] | ## | Cfi | 69800 | 108000 | 0.65 | 0.51685 | [8 empty] | ## | abs4 | 0.331 | 0.00437 | 75.67 | < | 2e-16 | *** | [10 empty] | ## | UfiA | 116 | 1.53 | 75.56 | < | 2e-16 | *** | parameter Real | abs5EN | = | 0.428 | ;
[21 empty] | BrickHi | 0.1 | 0.9 | 1850 | 840 | 0.11111 | 155400 |  |  |  |  | Check fi | 1 | [8 empty] | ## | Ci | 3800000 | 1390000 | 2.72 | 0.00648 | ** | [7 empty] | ## | Cfi | 976000000 | 20400000 | 47.85 | < | 2e-16 | *** | [10 empty] | ## | UfiB | 9980 | 78.3 | 127.37 | < | 2e-16 | *** | parameter Real | abs5NN | = | 5.21e-06 | ;
[21 empty] | Insulation | 0 | 0.036 | 26 | 1470 | 0 | 0 | [14 empty] | ## | Cw | 78400000 | 49600000 | 1.58 | 0.11389 | [8 empty] | ## | Ci | 1470000 | 21800 | 67.43 | < | 2e-16 | *** | [10 empty] | ## | Ufl | 477 | 214 | 2.23 | 0.02562 | * |  | parameter Real | abs5SN | = | 0.491 | ;
[42 empty] | ## | Cwi | 12500000 | 17900000 | 0.7 | 0.48461 | [8 empty] | ## | Cw | 219000000 | 15400000 | 14.25 | < | 2e-16 | *** | [18 empty] | parameter Real | abs5WN | = | 0.281 | ;
[42 empty] | ## | e11 | -13.2 | 3.9 | -3.38 | 0.00074 | *** | [7 empty] | ## | Cwi | 40000000 | 20300000 | 1.97 | 0.049 | *
[42 empty] | ## | e22 | -1 | 0.913 | -1.1 | 0.27291 | [8 empty] | ## | e11 | -36.9 | 1.4 | -26.39 | < | 2e-16 | *** | [10 empty] | ## | [1] | NightZone_4state_E | [5 empty] | parameter Real | CiN | = | 1470000 | ;
[42 empty] | ## | e33 | -1.02 | 0.914 | -1.11 | 0.26651 | [8 empty] | ## | e22 | -40.7 | 1.36 | -29.88 | < | 2e-16 | *** | [10 empty] | ## | Coefficients: | [6 empty] | parameter Real | CwN | = | 209000000 | ;
[42 empty] | ## | e44 | -1 | 0.913 | -1.09 | 0.27359 | [8 empty] | ## | e33 | -37.1 | 1.59 | -23.36 | < | 2e-16 | *** | [10 empty] | ## | Estimate | Std. | Error | t | value | Pr(>¦t¦) |  | parameter Real | CwiN | = | 44900000 | ;
[42 empty] | ## | f1 | 0.016 | 0.00617 | 2.6 | 0.00941 | ** | [7 empty] | ## | e44 | -24.8 | 0.0742 | -334.42 | < | 2e-16 | *** | [10 empty] | ## | Ti0 | 289 | 0.144 | 2009.13 | < | 2e-16 | ***
[42 empty] | ## | f2 | 0.043 | 0.0627 | 0.69 | 0.49241 | [8 empty] | ## | f1 | 0.165 | 0.000462 | 357.36 | < | 2e-16 | *** | [10 empty] | ## | Tw0 | 282 | 0.168 | 1680.3 | < | 2e-16 | *** | parameter Real | f1N | = | 0.165 | ;
[42 empty] | ## | f3 | 0.73 | 0.0309 | 23.6 | < | 2e-16 | *** | [6 empty] | ## | f2 | 0.0585 | 0.000128 | 455.64 | < | 2e-16 | *** | [10 empty] | ## | Twi0 | 292 | 0.114 | 2568.7 | < | 2e-16 | *** | parameter Real | f2N | = | 0.0584 | ;
[42 empty] | ## | f4 | 0.184 | 0.0505 | 3.64 | 0.00027 | *** | [7 empty] | ## | f3 | 0.612 | 0.00664 | 92.16 | < | 2e-16 | *** | [10 empty] | ## | Tfi0 | 294 | 0.135 | 2186.15 | < | 2e-16 | *** | parameter Real | f3N | = | 0.611 | ;
[42 empty] | ## | hcAw | 1350 | 248 | 5.42 | 6.1e-08 | *** | [7 empty] | ## | f4 | 0.117 | 0.000317 | 369.23 | < | 2e-16 | *** | [10 empty] | ## | abs1E | 0.312 | 0.0377 | 8.3 | 2.2e-16 | *** |  | parameter Real | f5N | = | 0.117 | ;
[42 empty] | ## | hwi | 372 | 148 | 2.51 | 0.0121 | * | [7 empty] | ## | hcAw | 298 | 1.43 | 208.33 | < | 2e-16 | *** | [10 empty] | ## | abs1N | 5.76e-06 | 8.68e-05 | 0.07 | 0.94711
[42 empty] | ## | inf | 31.9 | 23.8 | 1.34 | 0.18072 | [8 empty] | ## | hwi | 120 | 0.728 | 164.9 | < | 2e-16 | *** | [10 empty] | ## | abs1S | 0.648 | 0.0209 | 31 | < | 2e-16 | *** | parameter Real | hcAwN | = | 299 | ;
[42 empty] | ## | p11 | -6.79 | 0.477 | -14.23 | < | 2e-16 | *** | [6 empty] | ## | inf | 69.5 | 2.55 | 27.22 | < | 2e-16 | *** | [10 empty] | ## | abs1W | 0.532 | 0.0335 | 15.89 | < | 2e-16 | *** | parameter Real | hwiN | = | 120 | ;
[42 empty] | ## | p22 | -4.62 | 0.267 | -17.32 | < | 2e-16 | *** | [6 empty] | ## | p11 | -5.14 | 0.0141 | -364.74 | < | 2e-16 | *** | [10 empty] | ## | abs2E | 0.213 | 0.0109 | 19.55 | < | 2e-16 | *** | parameter Real | infN | = | 69.3 | ;
[42 empty] | ## | p33 | -4.95 | 0.266 | -18.59 | < | 2e-16 | *** | [6 empty] | ## | p22 | -5.22 | 0.0151 | -345.49 | < | 2e-16 | *** | [10 empty] | ## | abs2N | 0.233 | 0.0398 | 5.85 | 5.1e-09 | *** |  | parameter Real | UwN | = | 9900.9901 | ;
[42 empty] | ## | p44 | -1.07 | 0.64 | -1.68 | 0.09319 | . | [7 empty] | ## | p33 | -5.62 | 0.016 | -351.63 | < | 2e-16 | *** | [10 empty] | ## | abs2S | 0.228 | 0.00579 | 39.31 | < | 2e-16 | ***
[42 empty] | ## | Re | 0.00903 | 0.00108 | 8.4 | < | 2e-16 | *** | [6 empty] | ## | p44 | -5.44 | 0.015 | -361.47 | < | 2e-16 | *** | [10 empty] | ## | abs2W | 0.149 | 0.0091 | 16.38 | < | 2e-16 | *** | parameter Real | CfiD | = | 139000000 | ;
[42 empty] | ## | UfiA | 531 | 102 | 5.22 | 1.9e-07 | *** | [7 empty] | ## | Re | 0.000101 | 3.29e-06 | 30.66 | < | 2e-16 | *** | [10 empty] | ## | abs3E | 0.51 | 0.0984 | 5.19 | 2.2e-07 | *** |  | parameter Real | CfiN | = | 18800000 | ;
[42 empty] | ## | UfiB | 697 | 233 | 2.99 | 0.00278 | ** | [7 empty] | ## | UfiA | 252 | 1.62 | 155.62 | < | 2e-16 | *** | [10 empty] | ## | abs3N | 1.08e-05 | 0.000235 | 0.05 | 0.96321 |  |  | parameter Real | UfDN | = | 192 | ;
[56 empty] | ## | UfiB | 5430 | 185 | 29.43 | < | 2e-16 | *** | [10 empty] | ## | abs3S | 5.05e-06 | 0.000108 | 0.05 | 0.96273 |  |  | parameter Real | Ufi | = | 0.000263 | ;
[42 empty] | ## | [1] | MultiZoneWall_2state_B | [29 empty] | ## | abs3W | 0.29 | 0.0895 | 3.24 | 0.0012 | ** |  | parameter Real | UfND | = | 389 | ;
[42 empty] | ## | Coefficients: | [30 empty] | ## | abs4E | 0.428 | 0.026 | 16.47 | < | 2e-16 | ***
[42 empty] | ## | Estimate | Std. | Error | t | value | Pr(>¦t¦) | [7 empty] | ## | [1] | MultiZoneWall_2state_A | [15 empty] | ## | abs4N | 5.21e-06 | 0.000101 | 0.05 | 0.95895
[42 empty] | ## | TfiD0 | 291 | 0.112 | 2609.3 | < | 2e-16 | *** | [6 empty] | ## | Coefficients: | [16 empty] | ## | abs4S | 0.491 | 0.0126 | 39.04 | < | 2e-16 | ***
[42 empty] | ## | TfiN0 | 291 | 0.0398 | 7295.15 | < | 2e-16 | *** | [6 empty] | ## | Estimate | Std. | Error | t | value | Pr(>¦t¦) | [11 empty] | ## | abs4W | 0.281 | 0.022 | 12.8 | < | 2e-16 | ***
[42 empty] | ## | abs5D | 0.0665 | 0.00127 | 52.59 | < | 2e-16 | *** | [6 empty] | ## | TfiD0 | 289 | 0.345 | 837.17 | < | 2e-16 | *** | [10 empty] | ## | Cfi | 983000000 | 254000000 | 3.86 | 0.00011 | ***
[42 empty] | ## | abs5N | 0.246 | 0.00766 | 32.04 | < | 2e-16 | *** | [6 empty] | ## | TfiN0 | 292 | 0.367 | 796.26 | < | 2e-16 | *** | [10 empty] | ## | Ci | 1470000 | 22600 | 65.06 | < | 2e-16 | ***
[42 empty] | ## | CfiD | 248000 | 22200 | 11.17 | < | 2e-16 | *** | [6 empty] | ## | abs5D | 9.84 | 1.27 | 7.73 | 1.4e-14 | *** | [11 empty] | ## | Cw | 209000000 | 18900000 | 11.04 | < | 2e-16 | ***
[42 empty] | ## | CfiN | 6990000 | 43300 | 161.22 | < | 2e-16 | *** | [6 empty] | ## | abs5N | 1.35 | 0.244 | 5.54 | 3.1e-08 | *** | [11 empty] | ## | Cwi | 44900000 | 46000000 | 0.98 | 0.32911
[42 empty] | ## | e55 | 3.27 | 0.716 | 4.57 | 5.2e-06 | *** | [7 empty] | ## | CfiD | 139000000 | 35000000 | 3.98 | 6.9e-05 | *** | [11 empty] | ## | e11 | -23.7 | 34.4 | -0.69 | 0.49065
[42 empty] | ## | e66 | -1.33 | 0.967 | -1.38 | 0.17 | [8 empty] | ## | CfiN | 18800000 | 2330000 | 8.09 | 6.7e-16 | *** | [11 empty] | ## | e22 | -27.2 | 55.6 | -0.49 | 0.62445
[42 empty] | ## | f5D | 0.0544 | 0.000176 | 309.37 | < | 2e-16 | *** | [6 empty] | ## | e55 | 8.05 | 0.0551 | 146.17 | < | 2e-16 | *** | [10 empty] | ## | e33 | -27 | 52.1 | -0.52 | 0.60479
[42 empty] | ## | f5N | 0.16 | 0.000505 | 315.96 | < | 2e-16 | *** | [6 empty] | ## | e66 | 10 | 0.00214 | 4675.15 | < | 2e-16 | *** | [10 empty] | ## | e44 | -22.2 | 44.5 | -0.5 | 0.61756
[42 empty] | ## | p55 | -6.96 | 0.0344 | -202.39 | < | 2e-16 | *** | [6 empty] | ## | p55 | -4.74 | 0.0382 | -124.2 | < | 2e-16 | *** | [10 empty] | ## | f1 | 0.165 | 0.000468 | 353.04 | < | 2e-16 | ***
[42 empty] | ## | p99 | -3.98 | 0.0471 | -84.36 | < | 2e-16 | *** | [6 empty] | ## | p99 | -4.71 | 0.0437 | -107.8 | < | 2e-16 | *** | [10 empty] | ## | f2 | 0.0584 | 0.000149 | 393.04 | < | 2e-16 | ***
[42 empty] | ## | UfDN | 476 | 0.707 | 673.36 | < | 2e-16 | *** | [6 empty] | ## | UfDN | 192 | 3.81 | 50.34 | < | 2e-16 | *** | [10 empty] | ## | f3 | 0.611 | 0.00625 | 97.86 | < | 2e-16 | ***
[42 empty] | ## | Ufi | 3410 | 3.6 | 945.88 | < | 2e-16 | *** | [6 empty] | ## | Ufi | 0.000263 | 0.000659 | 0.4 | 0.69 | [12 empty] | ## | f4 | 0.117 | 0.000321 | 365 | < | 2e-16 | ***
[42 empty] | ## | UfND | 989 | 2.68 | 369.05 | < | 2e-16 | *** | [6 empty] | ## | UfND | 389 | 9.27 | 41.99 | < | 2e-16 | *** | [10 empty] | ## | hcAw | 299 | 1.56 | 191.52 | < | 2e-16 | ***
[74 empty] | ## | hwi | 120 | 0.914 | 131.32 | < | 2e-16 | ***
[74 empty] | ## | inf | 69.3 | 2.36 | 29.37 | < | 2e-16 | ***
[74 empty] | ## | p11 | -5.15 | 0.0144 | -357.79 | < | 2e-16 | ***
[74 empty] | ## | p22 | -5.23 | 0.0143 | -365.46 | < | 2e-16 | ***
[74 empty] | ## | p33 | -5.62 | 0.0152 | -368.65 | < | 2e-16 | ***
[74 empty] | ## | p44 | -5.45 | 0.0153 | -356.26 | < | 2e-16 | ***
[74 empty] | ## | Re | 0.000101 | 3.68e-06 | 27.33 | < | 2e-16 | ***
[74 empty] | ## | UfiA | 252 | 1.6 | 157.04 | < | 2e-16 | ***
[74 empty] | ## | UfiB | 5610 | 2280 | 2.46 | 0.01398 | *
[75 empty] | TfiD0 | 289 | 0.345 | 837.17 | < | 2e-16 | ***
[74 empty] | ## | TfiN0 | 292 | 0.367 | 796.26 | < | 2e-16 | ***
[74 empty] | ## | abs5D | 9.84 | 1.27 | 7.73 | 1.4e-14 | ***
[74 empty] | ## | abs5N | 1.35 | 0.244 | 5.54 | 3.1e-08 | ***
[74 empty] | ## | CfiD | 139000000 | 35000000 | 3.98 | 6.9e-05 | ***
[74 empty] | ## | CfiN | 18800000 | 2330000 | 8.09 | 6.7e-16 | ***
[74 empty] | ## | e55 | 8.05 | 0.0551 | 146.17 | < | 2e-16 | ***
[74 empty] | ## | e66 | 10 | 0.00214 | 4675.15 | < | 2e-16 | ***
[74 empty] | ## | p55 | -4.74 | 0.0382 | -124.2 | < | 2e-16 | ***
[74 empty] | ## | p99 | -4.71 | 0.0437 | -107.8 | < | 2e-16 | ***
[74 empty] | ## | UfDN | 192 | 3.81 | 50.34 | < | 2e-16 | ***
[74 empty] | ## | Ufi | 0.000263 | 0.000659 | 0.4 | 0.69
[74 empty] | ## | UfND | 389 | 9.27 | 41.99 | < | 2e-16 | ***
Note on X22: Glenn Reynders: geen gegevens
Note on X28: Glenn Reynders: geen gegevens aanname = hout
Note on C36: Glenn Reynders: tegoei doen!
Note on AA36: REYNDERG: verschilt van Dymola-waarde, maar bekomen via matlab: Window_layMul_a/Awin/(Te-Ti) echte waarde zal dan nog iets hoger liggen want frame zit hier niet in!
Note on AA50: REYNDERG: verschilt van Dymola-waarde, maar bekomen via matlab: Window_layMul_a/Awin/(Te-Ti) echte waarde zal dan nog iets hoger liggen want frame zit hier niet in!
Note on AE50: Glenn Reynders: timber IDEAS
Note on X54: Glenn Reynders: geen gegevens

## Tabula Ref2
Thermal properties: Detached Single Family House 71-90 | [31 empty] | Parameters greybox: 4state day zone, 4 state night zone, 1 state interior floor | [23 empty] | IN USE
[32 empty] | (Models DayZone_5state_B, NightZone_4state_A) | [31 empty] | TO paste in dymola | [5 empty] | Parameter | RC | GBPRBS | GBINUSE | SOLNESW IN-USE
Global geometrical data | [7 empty] | Surface properties | [10 empty] | Component properties | [12 empty] | Parameter | Theoretical |  |  | TO paste in dymola | [5 empty] | ## | [1] | DayZone_5state_B | [5 empty] | TO paste in dymola | [5 empty] | ## | [1] | DayZone_5state_B | [5 empty] | parameter | Real | abs1D | = | 0.22 | ; | abs1D | 0.21086 | 0.18 | 0.22 | ## | [1] | DayZone_5state_E | [5 empty] | SolNESW INUSE
Protected volume | 651.8 | m³ | Window area |  |  | 29.8 | m² |  | Surface proporties | [12 empty] | Tabula | 1.7 | W/m²K | [5 empty] | parameter | Real | abs1D | 0.21086 | ; | 0.16419 | parameter | Real | abs1D | = | 0.21086 | ; | ## | Coefficients: | [6 empty] | parameter | Real | abs1D | = | 0.18 | ; | ## | Coefficients: | [6 empty] | parameter | Real | abs2D | = | 0.454 | ; | abs2D | 0.21086 | 0.336 | 0.454 | ## | Coefficients:
[8 empty] | ID | From Zone | To Zone | Construction type | Area [m²] | Orientation | U-waarde | U*A | Cth |  | Cth2 |  | Roof |  | U= | 0.14118 | W/m²K |  | C= | 95402 | C2= | 42230 | parameter | Real | abs2D | 0.21086 | ; | 0.42146 | parameter | Real | abs2D | = | 0.21086 | ; | ## | Estimate | Std. | Error | t | value | Pr(>¦t¦) |  | parameter | Real | abs2D | = | 0.336 | ; | ## | Estimate | Std. | Error | t | value | Pr(>¦t¦) |  | parameter | Real | abs3D | = | 0.0585 | ; | abs3D | 0.039183 | 0.337 | 0.0585 | ## | Estimate | Std. | Error | t | value | Pr(>¦t¦) |  | parameter Real | abs1ED | = | 0.964 | ;
Usable floor area | 237 | m² | Front | Gf | 12.58% |  | 3.75 | W1 | 0 | 1 | Wall External | 17.0301 | front | 0.18335 | 3.1225 | 7739630.7271 | 454466.4 | 6895166.9228 |  |  | layers | thickness [m] | lambda [W/mK] | rho [kg/m³] | c [J/kgK] | R [m²K/W] | C [J/m²K] |  |  | parameter | Real | abs3D | 0.039183 | ; | 0.1351 | parameter | Real | abs3D | = | 0.039183 | ; | ## | Ti0 | 294 | 0.0782 | 3752.8 | <2e-16 | *** |  | parameter | Real | abs3D | = | 0.337 | ; | ## | Ti0 | 290 | 0.105 | 2755.29 | <2e-16 | *** |  | parameter | Real | abs4D | = | 0.152 | ; | abs4D | 0.26955 | 0.103 | 0.152 | ## | Ti0 | 290 | 0.112 | 2599.93 | < | 2e-16 | *** | parameter Real | abs1ND | = | 1.39 | ;
Day zone | 102.5 | m² | Right | Gf | 12.25% |  | 3.65 | W2 | 0 | 1 | Wall External | 46.1232 | right | 0.18335 | 8.4566 | 20961465.2647 | 454466.4 | 18674379.5721 |  |  | tiled roof | 0.025 | 1.3 | 1700 | 840 | 0.019231 | 35700 | *voegen niet ingerekend |  | parameter | Real | abs4D | 0.26955 | ; | 0.16167 | parameter | Real | abs4D | = | 0.26955 | ; | ## | Tw0 | 289 | 0.0619 | 4670.42 | <2e-16 | *** |  | parameter | Real | abs4D | = | 0.103 | ; | ## | Tw0 | 286 | 0.0522 | 5486.87 | <2e-16 | *** | [11 empty] | ## | Tw0 | 286 | 0.058 | 4938.09 | < | 2e-16 | *** | parameter Real | abs1SD | = | 1.27 | ;
Night zone | 134.5 | m² | Back | Gf | 12.75% |  | 3.8 | W3 | 0 | 1 | Wall External | 17.0301 | back | 0.18335 | 3.1225 | 7739630.7271 | 454466.4 | 6895166.9228 |  |  | air gap | 0.03 | 6 | 0 | 0 | 0.16 | 0 | [6 empty] | ; | [7 empty] | ## | Twi0 | 294 | 0.0191 | 15359.29 | <2e-16 | *** | [7 empty] | ## | Twi0 | 295 | 0.0858 | 3431.93 | <2e-16 | *** |  | parameter | Real | CiD | = | 2910000 | ; | CiD | 1483452.7966 | 2900000 | 2910000 | ## | Twi0 | 295 | 0.071 | 4146.4 | < | 2e-16 | *** | parameter Real | abs1WD | = | 0.891 | ;
|  |  | Left | Gf | 12.42% |  | 3.7 | W4 | 0 | 1 | Wall External | 0 | left | 0.18335 | 0 | 0 | #DIV/0! | 0 |  |  | Insulation | 0.26 | 0.04 | 80 | 840 | 6.5 | 17472 |  |  | parameter | Real | CiD | 1483452.7966 | ; | 2745646 | parameter | Real | CiD | = | 1483452.7966 | ; | ## | Tfi0 | 291 | 0.0831 | 3501.39 | <2e-16 | *** |  | parameter | Real | CiD | = | 2900000 | ; | ## | Tfi0 | 288 | 0.163 | 1771.76 | <2e-16 | *** |  | parameter | Real | CwD | = | 95200000 | ; | CwD | 32464713.4177 | 50500000 | 95200000 | ## | Tfi0 | 288 | 0.135 | 2128.44 | < | 2e-16 | *** | parameter Real | abs2ED | = | 2.1 | ;
|  |  | Front | Ff | 12.58% |  | 3.75 | W5 | 0 | 1 | Window | 3.75 | front | 1.1 | 4.125 | 0 | 0 | 0 |  |  | woodboard | 0.025 | 0.11 | 550 | 1880 | 0.22727 | 25850 | Everything outside insulation layer is ignored (ventilated cavity) |  | parameter | Real | CwD | 32464713.4177 | ; | 14395560 | parameter | Real | CwD | = | 32464713.4177 | ; | ## | Tfl0 | 291 | 0.0721 | 4032.89 | <2e-16 | *** |  | parameter | Real | CwD | = | 50500000 | ; | ## | Tfl0 | 288 | 0.0679 | 4246.61 | <2e-16 | *** |  | parameter | Real | CwiD | = | 22100000 | ; | CwiD | 12056397.7215 | 32700000 | 22100000 | ## | Tfl0 | 288 | 0.0585 | 4927.58 | < | 2e-16 | *** | parameter Real | abs2ND | = | 1.24 | ;
|  |  | Right | Ff | 12.25% |  | 3.65 | W6 | 0 | 1 | Window | 3.65 | right | 1.1 | 4.015 | 0 | 0 | 0 |  |  | plaster | 0.02 | 0.6 | 975 | 840 | 0.033333 | 16380 |  |  | parameter | Real | CwiD | 12056397.7215 | ; | 26154150 | parameter | Real | CwiD | = | 12056397.7215 | ; | ## | abs1 | 0.18 | 0.00264 | 67.99 | <2e-16 | *** |  | parameter | Real | CwiD | = | 32700000 | ; | ## | abs1 | 0.22 | 0.000781 | 281.52 | <2e-16 | *** |  | parameter | Real | CflD | = | 995000000 | ; | CflD | 11373400 | 14000000 | 995000000 | ## | abs1E | 0.964 | 0.0233 | 41.35 | < | 2e-16 | *** | parameter Real | abs2SD | = | 2.57 | ;
|  |  | Back | Ff | 12.75% |  | 3.8 | W7 | 0 | 1 | Window | 3.8 | back | 1.1 | 4.18 | 0 | 0 | 0 | [11 empty] | parameter | Real | CflD | 11373400 | ; | 12228720 | parameter | Real | CflD | = | 11373400 | ; | ## | abs2 | 0.336 | 0.00232 | 144.99 | <2e-16 | *** |  | parameter | Real | CflD | = | 14000000 | ; | ## | abs2 | 0.454 | 0.00167 | 272.11 | <2e-16 | *** | [8 empty] | 0 | 0 | 0 | ## | abs1N | 1.39 | 0.0944 | 14.76 | < | 2e-16 | *** | parameter Real | abs2WD | = | 2.04 | ;
|  |  | Left | Ff | 12.42% |  | 3.7 | W8 | 0 | 1 | Window | 3.7 | left | 1.1 | 4.07 | 0 | 0 | 0 |  |  |  | Tabula | 2.2 | W/m²K | [9 empty] | ; | [7 empty] | ## | abs3 | 0.337 | 0.00868 | 38.84 | <2e-16 | *** | [7 empty] | ## | abs3 | 0.0585 | 0.007 | 8.35 | <2e-16 | *** |  | parameter | Real | f1D | = | 0.0829 | ; | f1D | 0.063258 | 0.128 | 0.0829 | ## | abs1S | 1.27 | 0.0109 | 117.01 | < | 2e-16 | *** | parameter Real | abs3ED | = | 1.11 | ;
|  |  | Summarizing ratios |  |  |  |  | W9 | ground | 1 | Floor | 102.5 |  | 0.17976 | 18.425 | 39059931.25 | 381072.5 | 11373400 |  | Wall external |  | U= | 0.18335 | W/m²K |  | C= | 454466.4 | C2= | 404880 | parameter | Real | f1D | 0.063258 | ; | 0.065891 | parameter | Real | f1D | = | 0.063258 | ; | ## | abs4 | 0.103 | 0.00241 | 42.8 | <2e-16 | *** |  | parameter | Real | f1D | = | 0.128 | ; | ## | abs4 | 0.152 | 0.000393 | 386.97 | <2e-16 | *** |  | parameter | Real | f2D | = | 0.165 | ; | f2D | 0.063258 | 0.235 | 0.165 | ## | abs1W | 0.891 | 0.0198 | 44.94 | < | 2e-16 | *** | parameter Real | abs3ND | = | 4.01e-06 | ;
[8 empty] | W10 | 0 | 1 | Roof | 0 |  | 0.14118 | 0 | 11438699.8 | 95402 | 5063377 |  |  | layers | thickness [m] | lambda [W/mK] | rho [kg/m³] | c [J/kgK] | R [m²K/W] | C [J/m²K] |  |  | parameter | Real | f2D | 0.063258 | ; | 0.16129 | parameter | Real | f2D | = | 0.063258 | ; | ## | abs5 | 0.0289 | 0.00285 | 10.15 | <2e-16 | *** |  | parameter | Real | f2D | = | 0.235 | ; | ## | abs5 | 0.079 | 0.00055 | 143.72 | <2e-16 | *** |  | parameter | Real | f3D | = | 0.716 | ; | f3D | 0.71175 | 0.537 | 0.716 | ## | abs2E | 2.1 | 0.043 | 48.9 | < | 2e-16 | *** | parameter Real | abs3SD | = | 3.02e-05 | ;
|  |  | compactness |  | 1.4578 | m |  | W11 | 0 | 1 | Door | 9.5 |  | 4 | 38 | 346940 | 36520 | 1631910 | [11 empty] | parameter | Real | f3D | 0.71175 | ; | 0.64236 | parameter | Real | f3D | = | 0.71175 | ; | ## | Cfi | 5570000 | 58300 | 95.57 | <2e-16 | *** |  | parameter | Real | f3D | = | 0.537 | ; | ## | Cfi | 537000000 | 49100000 | 10.92 | <2e-16 | *** |  | parameter | Real | f4D | = | 0.055 | ; | f4D | 0.080864 | 0.0774 | 0.055 | ## | abs2N | 1.24 | 0.154 | 8.08 | 6.7e-16 | *** |  | parameter Real | abs3WD | = | 0.434 | ;
Unusable floor area | 0 | m² | envelope surface/ total floor |  | 1.8865 |  |  | W12 | 0 | 2 | Wall External | 22.3469 | front | 0.18335 | 4.0973 | 10155905.6858 | 454466.4 | 9047804.4011 |  |  | Cement plaster | 0.025 | 1 | 1800 | 1000 | 0.025 | 45000 |  |  | parameter | Real | f4D | 0.080864 | ; | 0.064978 | parameter | Real | f4D | = | 0.080864 | ; | ## | Cfl | 14000000 | 170000 | 82.34 | <2e-16 | *** |  | parameter | Real | f4D | = | 0.0774 | ; | ## | Cfl | 995000000 | 18600000 | 53.42 | <2e-16 | *** | [11 empty] | ## | abs2S | 2.57 | 0.0237 | 108.65 | < | 2e-16 | *** | parameter Real | abs4ED | = | 0.728 | ;
Attic (h>1.8m) | 0 | m² | envelope surface/ usable floor area |  | 1.8865 |  |  | W13 | 0 | 2 | Wall External | 60.5227 | right | 0.18335 | 11.0968 | 27505532.4693 | 454466.4 | 24504429.78 |  |  | EPS | 0.12 | 0.024 | 26 | 1470 | 5 | 4586.4 | 1 cm isolatie om Uwaarde te halen. In specificatie : geen isolatie? | [5 empty] | ; | [7 empty] | ## | Ci | 2900000 | 35800 | 81.02 | <2e-16 | *** | [7 empty] | 21 | [7 empty] | parameter | Real | hwD | = | 505 | ; | hwD | 29.2786 | 958 | 505 | ## | abs2W | 2.04 | 0.0475 | 42.91 | < | 2e-16 | *** | parameter Real | abs4ND | = | 5.75e-05 | ;
Attic (h<1.8m) | 0 | m² | [5 empty] | W14 | 0 | 2 | Wall External | 22.3469 | back | 0.18335 | 4.0973 | 10155905.6858 | 454466.4 | 9047804.4011 |  |  | BrickHe | 0.25 | 1.1 | 1850 | 840 | 0.22727 | 388500 | EPS: wij hebben dat thuis en ons huis is van die periode |  | parameter | Real | hwD | 29.2786 | ; | 298.5918 | parameter | Real | hwD | = | 29.2786 | ; | ## | Cw | 50500000 | 737000 | 68.5 | <2e-16 | *** |  | parameter | Real | hwD | = | 958 | ; | ## | Ci | 2910000 | 32100 | 90.66 | <2e-16 | *** |  | parameter | Real | hflD | = | 194 | ; | hflD | 589.726 | 737 | 194 | ## | abs3E | 1.11 | 0.142 | 7.79 | 7.1e-15 | *** |  | parameter Real | abs4SD | = | 0.866 | ;
|  |  | Window area/ total floor area |  | 12.57% |  |  | W15 | 0 | 2 | Wall External | 0 | left | 0.18335 | 0 | 0 | #DIV/0! | 0 |  |  | Plaster | 0.02 | 0.6 | 975 | 840 | 0.033333 | 16380 |  |  | parameter | Real | hflD | 589.726 | ; | 278.8644 | parameter | Real | hflD | = | 589.726 | ; | ## | Cwi | 32700000 | 53200 | 614.4 | <2e-16 | *** |  | parameter | Real | hflD | = | 737 | ; | ## | Cw | 95200000 | 2180000 | 43.68 | <2e-16 | *** |  | parameter | Real | hwiD | = | 644 | ; | hwiD | 0 | 2190 | 644 | ## | abs3N | 4.01e-06 | 3.99e-05 | 0.1 | 0.91997 |  |  | parameter Real | abs4WD | = | 0.678 | ;
|  |  | Window area/ usable floor area |  | 12.57% |  |  | W16 | 0 | 2 | Window | 3.75 | front | 1.1 | 4.125 | 0 | 0 | 0 | [11 empty] | parameter | Real | hwiD | 0 | ; | 721.0005 | parameter | Real | hwiD | = | 0 | ; | ## | e11 | -6.77 | 0.0515 | -131.33 | <2e-16 | *** |  | parameter | Real | hwiD | = | 2190 | ; | ## | Cwi | 22100000 | 378000 | 58.53 | <2e-16 | *** |  | parameter | Real | infD | = | 260 | ; | infD | 75.56 | 251 | 260 | ## | abs3S | 3.02e-05 | 0.000314 | 0.1 | 0.92342 |  |  | parameter Real | abs5ED | = | 0.346 | ;
|  |  | Window area/envelope area |  | 6.665% |  |  | W17 | 0 | 2 | Window | 3.65 | right | 1.1 | 4.015 | 0 | 0 | 0 |  | Wall internal |  | U= | 1.9926 | W/m²K |  | C= | 150360 | C2= | 150360 | parameter | Real | infD | 75.56 | ; | 110.5333 | parameter | Real | infD | = | 75.56 | ; | ## | e22 | -15.3 | 295 | -0.05 | 0.96 |  |  | parameter | Real | infD | = | 251 | ; | ## | e11 | -8.51 | 0.168 | -50.8 | <2e-16 | *** |  | parameter | Real | UwD | = | 1992.0319 | ; | UwD | 29.8956 | 884.9558 | 1992.0319 | ## | abs3W | 0.434 | 0.153 | 2.83 | 0.00464 | ** |  | parameter Real | abs5ND | = | 0.176 | ;
Total floor surface | 237 | m² | [5 empty] | W18 | 0 | 2 | Window | 3.8 | back | 1.1 | 4.18 | 0 | 0 | 0 |  |  | layers | thickness [m] | lambda [W/mK] | rho [kg/m³] | c [J/kgK] | R [m²K/W] | C [J/m²K] |  |  | parameter | Real | UwD | 29.8956 | ; | 66.8358 | parameter | Real | UwD | = | 29.8956 | ; | ## | e33 | -14.3 | 275 | -0.05 | 0.96 |  |  | parameter | Real | UwD | = | 884.9558 | ; | ## | e22 | -16.7 | 5.94 | -2.81 | 0.0049 | ** |  | parameter | Real | UflD | = | 530 | ; | UflD | 18.7868 | 301 | 530 | ## | abs4E | 0.728 | 0.0106 | 68.58 | < | 2e-16 | *** | parameter Real | abs5SD | = | 0.468 | ;
= usable area x | 1 | m² | Nightzone/usable floor area |  | 0.56751 |  |  | W19 | 0 | 2 | Window | 3.7 | left | 1.1 | 4.07 | 0 | 0 | 0 |  |  | plaster | 0.02 | 0.6 | 975 | 840 | 0.033333 | 16380 |  |  | parameter | Real | UflD | 18.7868 | ; | 43.8002 | parameter | Real | UflD | = | 18.7868 | ; | ## | e44 | -9.54 | 148 | -0.06 | 0.95 |  |  | parameter | Real | UflD | = | 301 | ; | ## | e33 | -12.4 | 4.44 | -2.8 | 0.0051 | ** | [8 empty] | 0 | 0 | 0 | ## | abs4N | 5.75e-05 | 0.000201 | 0.29 | 0.77483 |  |  | parameter Real | abs5WD | = | 0.314 | ;
[8 empty] | W20 | 0 | 2 | Roof | 119.9 | front/back | 0.14118 | 16.9271 | 11438699.8 | 95402 | 5063377 |  |  | BrickMi | 0.1 | 0.54 | 1400 | 840 | 0.18519 | 117600 | [6 empty] | ; | [7 empty] | ## | e55 | -13 | 221 | -0.06 | 0.95 | [8 empty] | ## | e44 | -17.8 | 5.5 | -3.24 | 0.0012 | ** |  | parameter | Real | abs1N | = | 0.428 | ; | abs1N | 0.50279 | 0.01 | 0.428 | ## | abs4S | 0.866 | 0.00559 | 155.02 | < | 2e-16 | ***
envelope surface area | 447.1 | m² | [5 empty] | W21 | 1 | 2 | Floor internal | 102.5 |  | 1.2141 | 124.4481 | 5918350 | 57740 | 5918350 |  |  | plaster | 0.02 | 0.6 | 975 | 840 | 0.033333 | 16380 |  |  | parameter | Real | abs1N | 0.50279 | ; | 0.4434 | parameter | Real | abs1N | = | 0.50279 | ; | ## | f1 | 0.128 | 0.000778 | 164.49 | <2e-16 | *** |  | parameter | Real | abs1N | = | 0.01 | ; | ## | e55 | -18.8 | 6.12 | -3.06 | 0.0022 | ** |  | parameter | Real | abs2N | = | 0.161 | ; | abs2N | 0.235 | 0.0102 | 0.161 | ## | abs4W | 0.678 | 0.0097 | 69.86 | < | 2e-16 | ***
| 447.1 | m | [5 empty] | W22 | 1 | 1 | Wall internal | 80.1835 |  | 1.9926 | 159.7753 | 12056397.7215 | 150360 | 12056397.7215 | [11 empty] | parameter | Real | abs2N | 0.235 | ; | 0.14522 | parameter | Real | abs2N | = | 0.235 | ; | ## | f2 | 0.235 | 0.00112 | 210.07 | <2e-16 | *** |  | parameter | Real | abs2N | = | 0.0102 | ; | ## | f1 | 0.0829 | 0.000208 | 398.4 | <2e-16 | *** |  | parameter | Real | abs3N | = | 0.0801 | ; | abs3N | 0.033279 | 0.698 | 0.0801 | ## | abs5E | 0.346 | 0.0153 | 22.61 | < | 2e-16 | *** | parameter Real | CflD | = | 980000000 | ;
[8 empty] | W23 | 2 | 2 | Wall internal | 105.2165 |  | 1.9926 | 209.6564 | 15820346.2785 | 150360 | 15820346.2785 |  | Floor internal |  | U= | 1.2141 | W/m²K |  | C= | 57740 | C2= | 57740 | parameter | Real | abs3N | 0.033279 | ; | 0.13569 | parameter | Real | abs3N | = | 0.033279 | ; | ## | f3 | 0.537 | 0.00269 | 199.49 | <2e-16 | *** |  | parameter | Real | abs3N | = | 0.698 | ; | ## | f2 | 0.165 | 0.000426 | 388.6 | <2e-16 | *** | [11 empty] | ## | abs5N | 0.176 | 0.0498 | 3.55 | 0.00039 | *** |  | parameter Real | CiD | = | 2910000 | ;
[9 empty] | 2 | 2 | Floor internal | 32 |  | 1.2141 | 38.8521 | 1847680 | 57740 | 1847680 |  |  | layers | thickness [m] | lambda [W/mK] | rho [kg/m³] | c [J/kgK] | R [m²K/W] | C [J/m²K] | [6 empty] | ; | [7 empty] | ## | f4 | 0.0774 | 0.000798 | 97 | <2e-16 | *** | [7 empty] | ## | f3 | 0.716 | 0.00327 | 219.17 | <2e-16 | *** |  | parameter | Real | CiN | = | 1470000 | ; | CiN | 1946579.5234 | 3800000 | 1470000 | ## | abs5S | 0.468 | 0.00629 | 74.44 | < | 2e-16 | *** | parameter Real | CwD | = | 93800000 | ;
[9 empty] | C | 1 | Common Wall | 46.1232 |  | 2.5352 | 116.9322 | 7923051.084 | 171780 | 0 |  |  | wooden floor | 0.02 | 0.11 | 550 | 1880 | 0.18182 | 20680 | *klopt niet -> hout is lichter dan water slimme! |  | parameter | Real | CiN | 1946579.5234 | ; | 1612741 | parameter | Real | CiN | = | 1946579.5234 | ; | ## | f5 | 0.019 | 0.000678 | 27.98 | <2e-16 | *** |  | parameter | Real | CiN | = | 3800000 | ; | ## | f4 | 0.055 | 0.000106 | 518.19 | <2e-16 | *** |  | parameter | Real | CwN | = | 219000000 | ; | CwN | 47663415.5823 | 78400000 | 219000000 | ## | abs5W | 0.314 | 0.0128 | 24.63 | < | 2e-16 | *** | parameter Real | CwiD | = | 22300000 | ;
[9 empty] | C | 2 | Common Wall | 60.5227 |  | 2.5352 | 153.4378 | 10396588.9834 | 171780 | 0 |  |  | cavity | 0.1 |  |  |  | 0.16 | 0 |  |  | parameter | Real | CwN | 47663415.5823 | ; | 6867267 | parameter | Real | CwN | = | 47663415.5823 | ; | ## | hcAw | 958 | 7.5 | 127.81 | <2e-16 | *** |  | parameter | Real | CwN | = | 78400000 | ; | ## | f5 | 0.0289 | 0.000143 | 201.71 | <2e-16 | *** |  | parameter | Real | CwiN | = | 40000000 | ; | CwiN | 15820346.2785 | 12500000 | 40000000 | ## | Cfi | 538000000 | 69600000 | 7.73 | 1.2e-14 | ***
[21 empty] | wooden ceiling | 0.02 | 0.11 | 550 | 1880 | 0.18182 | 20680 |  |  | parameter | Real | CwiN | 15820346.2785 | ; | 4590824 | parameter | Real | CwiN | = | 15820346.2785 | ; | ## | hfl | 737 | 8.38 | 87.98 | <2e-16 | *** |  | parameter | Real | CwiN | = | 12500000 | ; | ## | hcAw | 505 | 1.79 | 282.55 | <2e-16 | *** |  | parameter | Real | f1N | = | 0.165 | ; | f1N | 0.15084 | 0.016 | 0.165 | ## | Cfl | 980000000 | 148000000 | 6.61 | 4.1e-11 | *** |  | parameter Real | hcAwD | = | 507 | ;
Zone number | Volume [m³] |  | type | Set temperature |  | A_g | [14 empty] | gypsum | 0.02 | 0.6 | 975 | 840 | 0.033333 | 16380 |  |  | parameter | Real | f1N | 0.15084 | ; | 0.1617 | parameter | Real | f1N | = | 0.15084 | ; | ## | hwi | 2190 | 10.6 | 207.31 | <2e-16 | *** |  | parameter | Real | f1N | = | 0.016 | ; | ## | hfl | 194 | 0.9 | 216.08 | <2e-16 | *** |  | parameter | Real | f2N | = | 0.0585 | ; | f2N | 0.070499 | 0.043 | 0.0585 | ## | Ci | 2910000 | 35600 | 81.96 | < | 2e-16 | *** | parameter Real | hflD | = | 196 | ;
1 | 281.8966 |  | Day zone | 21 |  | 102.5 | [7 empty] | Total UA | 130.9125 | W/K | [13 empty] | parameter | Real | f2N | 0.070499 | ; | 5.339205e-02 | parameter | Real | f2N | = | 0.070499 | ; | ## | inf | 251 | 1.35 | 186.02 | <2e-16 | *** |  | parameter | Real | f2N | = | 0.043 | ; | ## | hwi | 644 | 4.09 | 157.52 | <2e-16 | *** |  | parameter | Real | f3N | = | 0.612 | ; | f3N | 0.70998 | 0.73 | 0.612 | ## | Cw | 93800000 | 2240000 | 41.95 | < | 2e-16 | *** | parameter Real | hwiD | = | 650 | ;
2 | 369.9034 |  | Night Zone | 18 |  | 134.5 | [8 empty] | 20.86 | [6 empty] | Tabula | 5 | W/m²K | [5 empty] | parameter | Real | f3N | 0.70998 | ; | 6.711553e-01 | parameter | Real | f3N | = | 0.70998 | ; | ## | p11 | -5.48 | 0.0222 | -247.15 | <2e-16 | *** |  | parameter | Real | f3N | = | 0.73 | ; | ## | inf | 260 | 2.52 | 103.2 | <2e-16 | *** | [11 empty] | ## | Cwi | 22300000 | 341000 | 65.39 | < | 2e-16 | *** | parameter Real | infD | = | 260 | ;
3 | 0 |  | Attic | unheated |  | 0 | [13 empty] | window |  | U= | 1.1 | W/m²K |  | C= | 0 | C2= | 0 |  |  |  |  | ; | [7 empty] | ## | p22 | -6.58 | 0.0215 | -306.32 | <2e-16 | *** | [7 empty] | ## | p11 | -5.4 | 0.0157 | -344.27 | <2e-16 | *** |  | parameter | Real | hwN | = | 298 | ; | hwN | 72.788 | 1350 | 298 | ## | e11 | -7.96 | 0.203 | -39.18 | < | 2e-16 | *** | parameter Real | UflD | = | 477 | ;
[21 empty] | U-value | 0.7 | W/m²K |  |  | 2.3 |  |  |  | parameter | Real | hwN | 72.788 | ; | 4.631922e+02 | parameter | Real | hwN | = | 72.788 | ; | ## | p33 | -9.25 | 0.191 | -48.52 | <2e-16 | *** |  | parameter | Real | hwN | = | 1350 | ; | ## | p22 | -6.41 | 0.015 | -427.68 | <2e-16 | *** |  | parameter | Real | hwiN | = | 120 | ; | hwiN | 0 | 372 | 120 | ## | e22 | -35.8 | 10.4 | -3.43 | 0.0006 | *** |  | parameter Real | UwD | = | 1937.9845 | ;
[11 empty] | UA_walls+roof | 50.92 | [8 empty] | g-value | 0.3 |  |  |  | 0.25 |  | double glazing |  | parameter | Real | hwiN | 0 | ; | 85.6924 | parameter | Real | hwiN | = | 0 | ; | ## | p44 | -6.11 | 0.0222 | -275.08 | <2e-16 | *** |  | parameter | Real | hwiN | = | 372 | ; | ## | p33 | -5.92 | 0.0185 | -319.37 | <2e-16 | *** |  | parameter | Real | infN | = | 69.5 | ; | infN | 109.5611 | 31.9 | 69.5 | ## | e33 | -12.1 | 16.5 | -0.73 | 0.46393 |  |  | parameter Real | f1D | = | 0.0829 | ;
[11 empty] | UA_windows | 32.78 | [17 empty] | parameter | Real | infN | 109.5611 | ; | 3.735657e+01 | parameter | Real | infN | = | 109.5611 | ; | ## | p55 | -6.37 | 0.0219 | -290.83 | <2e-16 | *** |  | parameter | Real | infN | = | 31.9 | ; | ## | p44 | -5.28 | 0.017 | -310.54 | <2e-16 | *** |  | parameter | Real | UwN | = | 9900.9901 | ; | UwN | 56.7675 | 110.742 | 9900.9901 | ## | e44 | -21.7 | 0.205 | -105.66 | < | 2e-16 | *** | parameter Real | f2D | = | 0.166 | ;
Assuptions | [10 empty] | inf | 138.0332 |  | 37.5281 | [7 empty] | Tabula | 0.85 | W/m²K | [5 empty] | parameter | Real | UwN | 56.7675 | ; | 61.1849 | parameter | Real | UwN | = | 56.7675 | ; | ## | Re | 0.00113 | 9.99e-06 | 113.15 | <2e-16 | *** |  | parameter | Real | UwN | = | 110.742 | ; | ## | p55 | -6.14 | 0.0167 | -367.45 | <2e-16 | *** | [11 empty] | ## | e55 | -18.6 | 14.8 | -1.26 | 0.20687 |  |  | parameter Real | f3D | = | 0.716 | ;
A_wall | [13 empty] | 17.9747 | [5 empty] | Floor |  | U= | 0.17976 | W/m²K |  | C= | 381072.5 | C2= | 110960 |  |  |  |  | ; | [7 empty] | ## | UfiA | 762 | 7.54 | 101.02 | <2e-16 | *** | [7 empty] | ## | Re | 0.000502 | 9.61e-06 | 52.22 | <2e-16 | *** |  | parameter | Real | abs5D | = | 0.079 | ; | abs5D | 0.26955 | 0.0289 | 0.079 | ## | f1 | 0.0829 | 0.000263 | 315.56 | < | 2e-16 | *** | parameter Real | f4D | = | 0.055 | ;
(Front and back / Total) |  | 1 | [8 empty] | Cair | 3.9709 | MJ | 11.3734 | [6 empty] | layers | thickness [m] | lambda [W/mK] | rho [kg/m³] | c [J/kgK] | R [m²K/W] | C [J/m²K] |  |  | parameter | Real | abs5D | 0.26955 | ; | 1.693800e-01 | parameter | Real | abs5D | = | 0.26955 | ; | ## | UfiB | 660 | 5.62 | 117.56 | <2e-16 | *** |  | parameter | Real | abs5D | = | 0.0289 | ; | ## | UfiA | 115 | 1.17 | 98.05 | <2e-16 | *** |  | parameter | Real | abs5N | = | 0.331 | ; | abs5N | 0.22893 | 0.0975 | 0.331 | ## | f2 | 0.166 | 0.000525 | 315.49 | < | 2e-16 | *** | parameter Real | f5D | = | 0.0289 | ;
GF_frontBack/ Total_frontBack |  | 0.43249 | (pitched roof front back oriented) | [7 empty] | C_walls+roof | 47.8794 | MJ/K | [7 empty] | tiles | 0.02 | 1.4 | 2100 | 840 | 0.014286 | 35280 | *klopt niet -> hout is lichter dan water slimme! |  | parameter | Real | abs5N | 0.22893 | ; | 3.395373e-01 | parameter | Real | abs5N | = | 0.22893 | ; | ## | Ufl | 301 | 3.03 | 99.4 | <2e-16 | *** |  | parameter | Real | abs5N | = | 0.0975 | ; | ## | UfiB | 9960 | 166 | 60.14 | <2e-16 | *** |  | parameter | Real | CfiD | = | 139000000 | ; | CfiD | 2959175 | 248000 | 139000000 | ## | f3 | 0.716 | 0.00373 | 191.96 | < | 2e-16 | ***
GF_leftRight/Total_leftRight |  | 0.7 | [8 empty] | C_int | 17.9747 | MJ/K | [7 empty] | screed | 0.08 | 0.6 | 1100 | 860 | 0.13333 | 75680 |  |  | parameter | Real | CfiD | 2959175 | ; | 1.385834e+07 | parameter | Real | CfiD | = | 2959175 | ; | [8 empty] | parameter | Real | CfiD | = | 248000 | ; | ## | Ufl | 530 | 250 | 2.12 | 0.0337 | * |  | parameter | Real | CfiN | = | 18800000 | ; | CfiN | 2959175 | 6990000 | 18800000 | ## | f4 | 0.055 | 0.00012 | 459.01 | < | 2e-16 | *** | parameter Real | abs1EN | = | 0.312 | ;
Gf_windows/Total_Windows |  | 0.5 | [8 empty] | C_floor | 39.0599 | [8 empty] | EPS | 0.125 | 0.024 | 30 | 1470 | 5.2083 | 5512.5 | 3 cm isolatie to reach tabula value! |  | parameter | Real | CfiN | 2959175 | ; | 4.368417e+07 | parameter | Real | CfiN | = | 2959175 | ; | ## | [1] | NightZone_4state_B | [5 empty] | parameter | Real | CfiN | = | 6990000 | ; | [8 empty] | parameter | Real | f5D | = | 0.0289 | ; | f5D | 0.080864 | 0.019 | 0.0289 | ## | f5 | 0.0289 | 0.00025 | 115.69 | < | 2e-16 | *** | parameter Real | abs1NN | = | 5.76e-06 | ;
[21 empty] | Concrete | 0.15 | 1.4 | 2100 | 840 | 0.10714 | 264600 |  |  | parameter | Real | f5D | 0.080864 | ; | 6.941760e-02 | parameter | Real | f5D | = | 0.080864 | ; | ## | Coefficients: | [6 empty] | parameter | Real | f5D | = | 0.019 | ; | ## | [1] | NightZone_4state_B | [5 empty] | parameter | Real | f5N | = | 0.117 | ; | f5N | 0.068679 | 0.184 | 0.117 | ## | hcAw | 507 | 1.95 | 259.86 | < | 2e-16 | *** | parameter Real | abs1SN | = | 0.648 | ;
[21 empty] | Isolatie | 0 | 0.02 | 30 | 1470 | 0 | 0 |  |  | parameter | Real | f5N | 0.068679 | ; | 1.291481e-01 | parameter | Real | f5N | = | 0.068679 | ; | ## | Estimate | Std. | Error | t | value | Pr(>¦t¦) |  | parameter | Real | f5N | = | 0.184 | ; | ## | Coefficients: | [6 empty] | parameter | Real | UfDN | = | 192 | ; | UfDN | 0 | 476 | 192 | ## | hfl | 196 | 1.5 | 130.99 | < | 2e-16 | *** | parameter Real | abs1WN | = | 0.532 | ;
[30 empty] | parameter | Real | UfDN | 0 | ; | 2.955246e+02 | parameter | Real | UfDN | = | 0 | ; | ## | Ti0 | 288 | 2.28 | 126.5 | < | 2e-16 | *** | parameter | Real | UfDN | = | 476 | ; | ## | Estimate | Std. | Error | t | value | Pr(>¦t¦) |  | parameter | Real | Ufi | = | 0.000263 | ; | Ufi | 0 | 3410 | 0.000263 | ## | hwi | 650 | 4.86 | 133.72 | < | 2e-16 | *** | parameter Real | abs2EN | = | 0.213 | ;
[22 empty] | Tabula | 4 | W/m²K | [5 empty] | parameter | Real | Ufi | 0 | ; | 4.609140e+02 | parameter | Real | Ufi | = | 0 | ; | ## | Tw0 | 287 | 1.8 | 159.39 | < | 2e-16 | *** | parameter | Real | Ufi | = | 3410 | ; | ## | Ti0 | 289 | 0.149 | 1944.91 | < | 2e-16 | *** | parameter | Real | UfND | = | 389 | ; | UfND | 0 | 989 | 389 | ## | inf | 260 | 2.9 | 89.41 | < | 2e-16 | *** | parameter Real | abs2NN | = | 0.233 | ;
[20 empty] | Door |  | U= | 4 | W/m²K |  | C= | 36520 | C2= | 171780 | parameter | Real | UfND | 0 | ; | 3.468365e+02 | parameter | Real | UfND | = | 0 | ; | ## | Twi0 | 288 | 6.47 | 44.51 | < | 2e-16 | *** | parameter | Real | UfND | = | 989 | ; | ## | Tw0 | 282 | 0.173 | 1635.35 | < | 2e-16 | *** | [10 empty] | ## | p11 | -5.41 | 0.0187 | -289.09 | < | 2e-16 | *** | parameter Real | abs2SN | = | 0.228 | ;
[21 empty] | layers | thickness [m] | lambda [W/mK] | rho [kg/m³] | c [J/kgK] | R [m²K/W] | C [J/m²K] | [14 empty] | ## | Tfi0 | 292 | 2.3 | 126.59 | < | 2e-16 | *** | [6 empty] | ## | Twi0 | 292 | 0.111 | 2622.7 | < | 2e-16 | *** | [10 empty] | ## | p22 | -6.43 | 0.0195 | -329.79 | < | 2e-16 | *** | parameter Real | abs2WN | = | 0.149 | ;
[21 empty] | U-waarde | 4 | W/m²K |  | d= | 0.0089674 | [15 empty] | ## | abs1 | 0.01 | 0.00102 | 9.8 | < | 2e-16 | *** | [6 empty] | ## | Tfi0 | 294 | 0.133 | 2217.33 | < | 2e-16 | *** | [10 empty] | ## | p33 | -5.95 | 0.0308 | -193.3 | < | 2e-16 | *** | parameter Real | abs3EN | = | 0.51 | ;
[21 empty] | g-waarde | 0 | [19 empty] | ## | abs2 | 0.0102 | 0.00107 | 9.57 | < | 2e-16 | *** | [6 empty] | ## | abs1 | 0.428 | 0.00611 | 69.94 | < | 2e-16 | *** | [10 empty] | ## | p44 | -5.29 | 0.0209 | -252.41 | < | 2e-16 | *** | parameter Real | abs3NN | = | 1.08e-05 | ;
[32 empty] | Check absD | 1 | [8 empty] | ## | abs3 | 0.698 | 0.156 | 4.47 | 8.1e-06 | *** | [7 empty] | ## | abs2 | 0.161 | 0.00179 | 89.98 | < | 2e-16 | *** | [10 empty] | ## | p55 | -6.19 | 0.0481 | -128.7 | < | 2e-16 | *** | parameter Real | abs3SN | = | 5.05e-06 | ;
[20 empty] | Common Wall |  | U= | 2.5352 | W/m²K |  | C= | 171780 |  |  |  |  | Check absD | 1 | [8 empty] | ## | abs4 | 0.0975 | 0.00982 | 9.93 | < | 2e-16 | *** | [6 empty] | ## | abs3 | 0.0801 | 0.0177 | 4.53 | 6.1e-06 | *** | [11 empty] | ## | Re | 0.000516 | 1.02e-05 | 50.68 | < | 2e-16 | *** | parameter Real | abs3WN | = | 0.29 | ;
[21 empty] | layers | thickness [m] | lambda [W/mK] | rho [kg/m³] | c [J/kgK] | R [m²K/W] | C [J/m²K] |  |  |  |  | Check fi | 1 | [8 empty] | ## | Cfi | 69800 | 108000 | 0.65 | 0.51685 | [8 empty] | ## | abs4 | 0.331 | 0.00437 | 75.67 | < | 2e-16 | *** | [10 empty] | ## | UfiA | 116 | 1.53 | 75.56 | < | 2e-16 | *** | parameter Real | abs5EN | = | 0.428 | ;
[21 empty] | pleister | 0.02 | 0.6 | 975 | 840 | 0.033333 | 16380 |  |  |  |  | Check fi | 1 | [8 empty] | ## | Ci | 3800000 | 1390000 | 2.72 | 0.00648 | ** | [7 empty] | ## | Cfi | 976000000 | 20400000 | 47.85 | < | 2e-16 | *** | [10 empty] | ## | UfiB | 9980 | 78.3 | 127.37 | < | 2e-16 | *** | parameter Real | abs5NN | = | 5.21e-06 | ;
[21 empty] | BrickHi | 0.1 | 0.9 | 1850 | 840 | 0.11111 | 155400 | [14 empty] | ## | Cw | 78400000 | 49600000 | 1.58 | 0.11389 | [8 empty] | ## | Ci | 1470000 | 21800 | 67.43 | < | 2e-16 | *** | [10 empty] | ## | Ufl | 477 | 214 | 2.23 | 0.02562 | * |  | parameter Real | abs5SN | = | 0.491 | ;
[21 empty] | Insulation | 0 | 0.036 | 26 | 1470 | 0 | 0 | [14 empty] | ## | Cwi | 12500000 | 17900000 | 0.7 | 0.48461 | [8 empty] | ## | Cw | 219000000 | 15400000 | 14.25 | < | 2e-16 | *** | [18 empty] | parameter Real | abs5WN | = | 0.281 | ;
[42 empty] | ## | e11 | -13.2 | 3.9 | -3.38 | 0.00074 | *** | [7 empty] | ## | Cwi | 40000000 | 20300000 | 1.97 | 0.049 | *
[42 empty] | ## | e22 | -1 | 0.913 | -1.1 | 0.27291 | [8 empty] | ## | e11 | -36.9 | 1.4 | -26.39 | < | 2e-16 | *** | [10 empty] | ## | [1] | NightZone_4state_E | [5 empty] | parameter Real | CiN | = | 1470000 | ;
[42 empty] | ## | e33 | -1.02 | 0.914 | -1.11 | 0.26651 | [8 empty] | ## | e22 | -40.7 | 1.36 | -29.88 | < | 2e-16 | *** | [10 empty] | ## | Coefficients: | [6 empty] | parameter Real | CwN | = | 209000000 | ;
[42 empty] | ## | e44 | -1 | 0.913 | -1.09 | 0.27359 | [8 empty] | ## | e33 | -37.1 | 1.59 | -23.36 | < | 2e-16 | *** | [10 empty] | ## | Estimate | Std. | Error | t | value | Pr(>¦t¦) |  | parameter Real | CwiN | = | 44900000 | ;
[42 empty] | ## | f1 | 0.016 | 0.00617 | 2.6 | 0.00941 | ** | [7 empty] | ## | e44 | -24.8 | 0.0742 | -334.42 | < | 2e-16 | *** | [10 empty] | ## | Ti0 | 289 | 0.144 | 2009.13 | < | 2e-16 | ***
[42 empty] | ## | f2 | 0.043 | 0.0627 | 0.69 | 0.49241 | [8 empty] | ## | f1 | 0.165 | 0.000462 | 357.36 | < | 2e-16 | *** | [10 empty] | ## | Tw0 | 282 | 0.168 | 1680.3 | < | 2e-16 | *** | parameter Real | f1N | = | 0.165 | ;
[42 empty] | ## | f3 | 0.73 | 0.0309 | 23.6 | < | 2e-16 | *** | [6 empty] | ## | f2 | 0.0585 | 0.000128 | 455.64 | < | 2e-16 | *** | [10 empty] | ## | Twi0 | 292 | 0.114 | 2568.7 | < | 2e-16 | *** | parameter Real | f2N | = | 0.0584 | ;
[42 empty] | ## | f4 | 0.184 | 0.0505 | 3.64 | 0.00027 | *** | [7 empty] | ## | f3 | 0.612 | 0.00664 | 92.16 | < | 2e-16 | *** | [10 empty] | ## | Tfi0 | 294 | 0.135 | 2186.15 | < | 2e-16 | *** | parameter Real | f3N | = | 0.611 | ;
[42 empty] | ## | hcAw | 1350 | 248 | 5.42 | 6.1e-08 | *** | [7 empty] | ## | f4 | 0.117 | 0.000317 | 369.23 | < | 2e-16 | *** | [10 empty] | ## | abs1E | 0.312 | 0.0377 | 8.3 | 2.2e-16 | *** |  | parameter Real | f5N | = | 0.117 | ;
[42 empty] | ## | hwi | 372 | 148 | 2.51 | 0.0121 | * | [7 empty] | ## | hcAw | 298 | 1.43 | 208.33 | < | 2e-16 | *** | [10 empty] | ## | abs1N | 5.76e-06 | 8.68e-05 | 0.07 | 0.94711
[42 empty] | ## | inf | 31.9 | 23.8 | 1.34 | 0.18072 | [8 empty] | ## | hwi | 120 | 0.728 | 164.9 | < | 2e-16 | *** | [10 empty] | ## | abs1S | 0.648 | 0.0209 | 31 | < | 2e-16 | *** | parameter Real | hcAwN | = | 299 | ;
[42 empty] | ## | p11 | -6.79 | 0.477 | -14.23 | < | 2e-16 | *** | [6 empty] | ## | inf | 69.5 | 2.55 | 27.22 | < | 2e-16 | *** | [10 empty] | ## | abs1W | 0.532 | 0.0335 | 15.89 | < | 2e-16 | *** | parameter Real | hwiN | = | 120 | ;
[42 empty] | ## | p22 | -4.62 | 0.267 | -17.32 | < | 2e-16 | *** | [6 empty] | ## | p11 | -5.14 | 0.0141 | -364.74 | < | 2e-16 | *** | [10 empty] | ## | abs2E | 0.213 | 0.0109 | 19.55 | < | 2e-16 | *** | parameter Real | infN | = | 69.3 | ;
[42 empty] | ## | p33 | -4.95 | 0.266 | -18.59 | < | 2e-16 | *** | [6 empty] | ## | p22 | -5.22 | 0.0151 | -345.49 | < | 2e-16 | *** | [10 empty] | ## | abs2N | 0.233 | 0.0398 | 5.85 | 5.1e-09 | *** |  | parameter Real | UwN | = | 9900.9901 | ;
[42 empty] | ## | p44 | -1.07 | 0.64 | -1.68 | 0.09319 | . | [7 empty] | ## | p33 | -5.62 | 0.016 | -351.63 | < | 2e-16 | *** | [10 empty] | ## | abs2S | 0.228 | 0.00579 | 39.31 | < | 2e-16 | ***
[42 empty] | ## | Re | 0.00903 | 0.00108 | 8.4 | < | 2e-16 | *** | [6 empty] | ## | p44 | -5.44 | 0.015 | -361.47 | < | 2e-16 | *** | [10 empty] | ## | abs2W | 0.149 | 0.0091 | 16.38 | < | 2e-16 | *** | parameter Real | CfiD | = | 139000000 | ;
[42 empty] | ## | UfiA | 531 | 102 | 5.22 | 1.9e-07 | *** | [7 empty] | ## | Re | 0.000101 | 3.29e-06 | 30.66 | < | 2e-16 | *** | [10 empty] | ## | abs3E | 0.51 | 0.0984 | 5.19 | 2.2e-07 | *** |  | parameter Real | CfiN | = | 18800000 | ;
[42 empty] | ## | UfiB | 697 | 233 | 2.99 | 0.00278 | ** | [7 empty] | ## | UfiA | 252 | 1.62 | 155.62 | < | 2e-16 | *** | [10 empty] | ## | abs3N | 1.08e-05 | 0.000235 | 0.05 | 0.96321 |  |  | parameter Real | UfDN | = | 192 | ;
[56 empty] | ## | UfiB | 5430 | 185 | 29.43 | < | 2e-16 | *** | [10 empty] | ## | abs3S | 5.05e-06 | 0.000108 | 0.05 | 0.96273 |  |  | parameter Real | Ufi | = | 0.000263 | ;
[42 empty] | ## | [1] | MultiZoneWall_2state_B | [29 empty] | ## | abs3W | 0.29 | 0.0895 | 3.24 | 0.0012 | ** |  | parameter Real | UfND | = | 389 | ;
[42 empty] | ## | Coefficients: | [30 empty] | ## | abs4E | 0.428 | 0.026 | 16.47 | < | 2e-16 | ***
[42 empty] | ## | Estimate | Std. | Error | t | value | Pr(>¦t¦) | [7 empty] | ## | [1] | MultiZoneWall_2state_A | [15 empty] | ## | abs4N | 5.21e-06 | 0.000101 | 0.05 | 0.95895
[42 empty] | ## | TfiD0 | 291 | 0.112 | 2609.3 | < | 2e-16 | *** | [6 empty] | ## | Coefficients: | [16 empty] | ## | abs4S | 0.491 | 0.0126 | 39.04 | < | 2e-16 | ***
[42 empty] | ## | TfiN0 | 291 | 0.0398 | 7295.15 | < | 2e-16 | *** | [6 empty] | ## | Estimate | Std. | Error | t | value | Pr(>¦t¦) | [11 empty] | ## | abs4W | 0.281 | 0.022 | 12.8 | < | 2e-16 | ***
[42 empty] | ## | abs5D | 0.0665 | 0.00127 | 52.59 | < | 2e-16 | *** | [6 empty] | ## | TfiD0 | 289 | 0.345 | 837.17 | < | 2e-16 | *** | [10 empty] | ## | Cfi | 983000000 | 254000000 | 3.86 | 0.00011 | ***
[42 empty] | ## | abs5N | 0.246 | 0.00766 | 32.04 | < | 2e-16 | *** | [6 empty] | ## | TfiN0 | 292 | 0.367 | 796.26 | < | 2e-16 | *** | [10 empty] | ## | Ci | 1470000 | 22600 | 65.06 | < | 2e-16 | ***
[42 empty] | ## | CfiD | 248000 | 22200 | 11.17 | < | 2e-16 | *** | [6 empty] | ## | abs5D | 9.84 | 1.27 | 7.73 | 1.4e-14 | *** | [11 empty] | ## | Cw | 209000000 | 18900000 | 11.04 | < | 2e-16 | ***
[42 empty] | ## | CfiN | 6990000 | 43300 | 161.22 | < | 2e-16 | *** | [6 empty] | ## | abs5N | 1.35 | 0.244 | 5.54 | 3.1e-08 | *** | [11 empty] | ## | Cwi | 44900000 | 46000000 | 0.98 | 0.32911
[42 empty] | ## | e55 | 3.27 | 0.716 | 4.57 | 5.2e-06 | *** | [7 empty] | ## | CfiD | 139000000 | 35000000 | 3.98 | 6.9e-05 | *** | [11 empty] | ## | e11 | -23.7 | 34.4 | -0.69 | 0.49065
[42 empty] | ## | e66 | -1.33 | 0.967 | -1.38 | 0.17 | [8 empty] | ## | CfiN | 18800000 | 2330000 | 8.09 | 6.7e-16 | *** | [11 empty] | ## | e22 | -27.2 | 55.6 | -0.49 | 0.62445
[42 empty] | ## | f5D | 0.0544 | 0.000176 | 309.37 | < | 2e-16 | *** | [6 empty] | ## | e55 | 8.05 | 0.0551 | 146.17 | < | 2e-16 | *** | [10 empty] | ## | e33 | -27 | 52.1 | -0.52 | 0.60479
[42 empty] | ## | f5N | 0.16 | 0.000505 | 315.96 | < | 2e-16 | *** | [6 empty] | ## | e66 | 10 | 0.00214 | 4675.15 | < | 2e-16 | *** | [10 empty] | ## | e44 | -22.2 | 44.5 | -0.5 | 0.61756
[42 empty] | ## | p55 | -6.96 | 0.0344 | -202.39 | < | 2e-16 | *** | [6 empty] | ## | p55 | -4.74 | 0.0382 | -124.2 | < | 2e-16 | *** | [10 empty] | ## | f1 | 0.165 | 0.000468 | 353.04 | < | 2e-16 | ***
[42 empty] | ## | p99 | -3.98 | 0.0471 | -84.36 | < | 2e-16 | *** | [6 empty] | ## | p99 | -4.71 | 0.0437 | -107.8 | < | 2e-16 | *** | [10 empty] | ## | f2 | 0.0584 | 0.000149 | 393.04 | < | 2e-16 | ***
[42 empty] | ## | UfDN | 476 | 0.707 | 673.36 | < | 2e-16 | *** | [6 empty] | ## | UfDN | 192 | 3.81 | 50.34 | < | 2e-16 | *** | [10 empty] | ## | f3 | 0.611 | 0.00625 | 97.86 | < | 2e-16 | ***
[42 empty] | ## | Ufi | 3410 | 3.6 | 945.88 | < | 2e-16 | *** | [6 empty] | ## | Ufi | 0.000263 | 0.000659 | 0.4 | 0.69 | [12 empty] | ## | f4 | 0.117 | 0.000321 | 365 | < | 2e-16 | ***
[42 empty] | ## | UfND | 989 | 2.68 | 369.05 | < | 2e-16 | *** | [6 empty] | ## | UfND | 389 | 9.27 | 41.99 | < | 2e-16 | *** | [10 empty] | ## | hcAw | 299 | 1.56 | 191.52 | < | 2e-16 | ***
[74 empty] | ## | hwi | 120 | 0.914 | 131.32 | < | 2e-16 | ***
[74 empty] | ## | inf | 69.3 | 2.36 | 29.37 | < | 2e-16 | ***
[74 empty] | ## | p11 | -5.15 | 0.0144 | -357.79 | < | 2e-16 | ***
[74 empty] | ## | p22 | -5.23 | 0.0143 | -365.46 | < | 2e-16 | ***
[74 empty] | ## | p33 | -5.62 | 0.0152 | -368.65 | < | 2e-16 | ***
[74 empty] | ## | p44 | -5.45 | 0.0153 | -356.26 | < | 2e-16 | ***
[74 empty] | ## | Re | 0.000101 | 3.68e-06 | 27.33 | < | 2e-16 | ***
[74 empty] | ## | UfiA | 252 | 1.6 | 157.04 | < | 2e-16 | ***
[74 empty] | ## | UfiB | 5610 | 2280 | 2.46 | 0.01398 | *
[75 empty] | TfiD0 | 289 | 0.345 | 837.17 | < | 2e-16 | ***
[74 empty] | ## | TfiN0 | 292 | 0.367 | 796.26 | < | 2e-16 | ***
[74 empty] | ## | abs5D | 9.84 | 1.27 | 7.73 | 1.4e-14 | ***
[74 empty] | ## | abs5N | 1.35 | 0.244 | 5.54 | 3.1e-08 | ***
[74 empty] | ## | CfiD | 139000000 | 35000000 | 3.98 | 6.9e-05 | ***
[74 empty] | ## | CfiN | 18800000 | 2330000 | 8.09 | 6.7e-16 | ***
[74 empty] | ## | e55 | 8.05 | 0.0551 | 146.17 | < | 2e-16 | ***
[74 empty] | ## | e66 | 10 | 0.00214 | 4675.15 | < | 2e-16 | ***
[74 empty] | ## | p55 | -4.74 | 0.0382 | -124.2 | < | 2e-16 | ***
[74 empty] | ## | p99 | -4.71 | 0.0437 | -107.8 | < | 2e-16 | ***
[74 empty] | ## | UfDN | 192 | 3.81 | 50.34 | < | 2e-16 | ***
[74 empty] | ## | Ufi | 0.000263 | 0.000659 | 0.4 | 0.69
[74 empty] | ## | UfND | 389 | 9.27 | 41.99 | < | 2e-16 | ***
Note on X22: Glenn Reynders: geen gegevens
Note on X28: Glenn Reynders: geen gegevens aanname = hout
Note on C36: Glenn Reynders: tegoei doen!
Note on AA36: REYNDERG: verschilt van Dymola-waarde, maar bekomen via matlab: Window_layMul_a/Awin/(Te-Ti) echte waarde zal dan nog iets hoger liggen want frame zit hier niet in!
Note on AA50: REYNDERG: verschilt van Dymola-waarde, maar bekomen via matlab: Window_layMul_a/Awin/(Te-Ti) echte waarde zal dan nog iets hoger liggen want frame zit hier niet in!
Note on AE50: Glenn Reynders: timber IDEAS
Note on X55: Glenn Reynders: geen gegevens

## Tabula RefULG 1
Thermal properties: Detached Single Family House 71-90 | [31 empty] | Parameters greybox: 4state day zone, 4 state night zone, 1 state interior floor | [23 empty] | IN USE
[32 empty] | (Models DayZone_5state_B, NightZone_4state_A) | [31 empty] | TO paste in dymola | [5 empty] | Parameter | RC | GBPRBS | GBINUSE | SOLNESW IN-USE
Global geometrical data | [7 empty] | Surface properties | [10 empty] | Component properties | [12 empty] | Parameter | Theoretical |  |  | TO paste in dymola | [5 empty] | ## | [1] | DayZone_5state_B | [5 empty] | TO paste in dymola | [5 empty] | ## | [1] | DayZone_5state_B | [5 empty] | parameter | Real | abs1D | = | 0.22 | ; | abs1D | 0.15829 | 0.18 | 0.22 | ## | [1] | DayZone_5state_E | [5 empty] | SolNESW INUSE |  |  |  |  | SolNESW THEO
Protected volume | 651.8 | m³ | Window area |  |  | 29.8 | m² |  | Surface proporties | [12 empty] | Tabula | 1.7 | W/m²K | [5 empty] | parameter | Real | abs1D | 0.15829 | ; | 0.16419 | parameter | Real | abs1D | = | 0.15829 | ; | ## | Coefficients: | [6 empty] | parameter | Real | abs1D | = | 0.18 | ; | ## | Coefficients: | [6 empty] | parameter | Real | abs2D | = | 0.454 | ; | abs2D | 0.40762 | 0.336 | 0.454 | ## | Coefficients:
[8 empty] | ID | From Zone | To Zone | Construction type | Area [m²] | Orientation | U-waarde | U*A | Cth |  | Cth2 |  | Roof |  | U= | 0.27481 | W/m²K |  | C= | 85322 | C2= | 42230 | parameter | Real | abs2D | 0.40762 | ; | 0.42146 | parameter | Real | abs2D | = | 0.40762 | ; | ## | Estimate | Std. | Error | t | value | Pr(>¦t¦) |  | parameter | Real | abs2D | = | 0.336 | ; | ## | Estimate | Std. | Error | t | value | Pr(>¦t¦) |  | parameter | Real | abs3D | = | 0.0585 | ; | abs3D | 0.029413 | 0.337 | 0.0585 | ## | Estimate | Std. | Error | t | value | Pr(>¦t¦) |  | parameter Real | abs1ED | = | 0.0469 | ; | parameter Real | abs1ED | = | 0.27154 | ;
Usable floor area | 237 | m² | Front | Gf | 12.58% |  | 3.75 | W1 | 0 | 1 | Wall External | 17.0301 | front | 2.2022 | 37.5044 | 7661523.6495 | 449880 | 6895166.9228 |  |  | layers | thickness [m] | lambda [W/mK] | rho [kg/m³] | c [J/kgK] | R [m²K/W] | C [J/m²K] |  |  | parameter | Real | abs3D | 0.029413 | ; | 0.1351 | parameter | Real | abs3D | = | 0.029413 | ; | ## | Ti0 | 294 | 0.0782 | 3752.8 | <2e-16 | *** |  | parameter | Real | abs3D | = | 0.337 | ; | ## | Ti0 | 290 | 0.105 | 2755.29 | <2e-16 | *** |  | parameter | Real | abs4D | = | 0.152 | ; | abs4D | 0.20234 | 0.103 | 0.152 | ## | Ti0 | 292 | 0.0389 | 7498.59 | < | 2e-16 | *** | parameter Real | abs1ND | = | 0.943 | ; | parameter Real | abs1ND | = | 0.27898 | ;
Day zone | 102.5 | m² | Right | Gf | 12.25% |  | 3.65 | W2 | 0 | 1 | Wall External | 46.1232 | right | 2.2022 | 101.5742 | 20749925.6123 | 449880 | 18674379.5721 |  |  | tiled roof | 0.025 | 1.3 | 1700 | 840 | 0.019231 | 35700 | *voegen niet ingerekend |  | parameter | Real | abs4D | 0.20234 | ; | 0.16167 | parameter | Real | abs4D | = | 0.20234 | ; | ## | Tw0 | 289 | 0.0619 | 4670.42 | <2e-16 | *** |  | parameter | Real | abs4D | = | 0.103 | ; | ## | Tw0 | 286 | 0.0522 | 5486.87 | <2e-16 | *** | [11 empty] | ## | Tw0 | 287 | 0.0488 | 5885.56 | < | 2e-16 | *** | parameter Real | abs1SD | = | 0.283 | ; | parameter Real | abs1SD | = | 0.2827 | ;
Night zone | 134.5 | m² | Back | Gf | 12.75% |  | 3.8 | W3 | 0 | 1 | Wall External | 17.0301 | back | 2.2022 | 37.5044 | 7661523.6495 | 449880 | 6895166.9228 |  |  | air gap | 0.03 | 6 | 0 | 0 | 0.16 | 0 | [6 empty] | ; | [7 empty] | ## | Twi0 | 294 | 0.0191 | 15359.29 | <2e-16 | *** | [7 empty] | ## | Twi0 | 295 | 0.0858 | 3431.93 | <2e-16 | *** |  | parameter | Real | CiD | = | 2910000 | ; | CiD | 1483452.7966 | 2900000 | 2910000 | ## | Twi0 | 296 | 0.0592 | 4995.02 | < | 2e-16 | *** | parameter Real | abs1WD | = | 0.215 | ; | parameter Real | abs1WD | = | 0.27526 | ;
|  |  | Left | Gf | 12.42% |  | 3.7 | W4 | 0 | 1 | Wall External | 0 | left | 2.2022 | 0 | 0 | #DIV/0! | 0 |  |  | Insulation | 0.11 | 0.036 | 80 | 840 | 3.0556 | 7392 |  |  | parameter | Real | CiD | 1483452.7966 | ; | 2745646 | parameter | Real | CiD | = | 1483452.7966 | ; | ## | Tfi0 | 291 | 0.0831 | 3501.39 | <2e-16 | *** |  | parameter | Real | CiD | = | 2900000 | ; | ## | Tfi0 | 288 | 0.163 | 1771.76 | <2e-16 | *** |  | parameter | Real | CwD | = | 95200000 | ; | CwD | 32464713.4177 | 50500000 | 95200000 | ## | Tfi0 | 292 | 0.0683 | 4282.23 | < | 2e-16 | *** | parameter Real | abs2ED | = | 0.305 | ; | parameter Real | abs2ED | = | 0.69927 | ;
|  |  | Front | Ff | 12.58% |  | 3.75 | W5 | 0 | 1 | Window | 3.75 | front | 2 | 7.5 | 0 | 0 | 0 |  |  | woodboard | 0.025 | 0.11 | 550 | 1880 | 0.22727 | 25850 | Everything outside insulation layer is ignored (ventilated cavity) |  | parameter | Real | CwD | 32464713.4177 | ; | 14395560 | parameter | Real | CwD | = | 32464713.4177 | ; | ## | Tfl0 | 291 | 0.0721 | 4032.89 | <2e-16 | *** |  | parameter | Real | CwD | = | 50500000 | ; | ## | Tfl0 | 288 | 0.0679 | 4246.61 | <2e-16 | *** |  | parameter | Real | CwiD | = | 22100000 | ; | CwiD | 9989724.4028 | 32700000 | 22100000 | ## | Tfl0 | 289 | 0.0551 | 5249.04 | < | 2e-16 | *** | parameter Real | abs2ND | = | 0.973 | ; | parameter Real | abs2ND | = | 0.71843 | ;
|  |  | Right | Ff | 12.25% |  | 3.65 | W6 | 0 | 1 | Window | 3.65 | right | 2 | 7.3 | 0 | 0 | 0 |  |  | plaster | 0.02 | 0.6 | 975 | 840 | 0.033333 | 16380 |  |  | parameter | Real | CwiD | 9989724.4028 | ; | 26154150 | parameter | Real | CwiD | = | 9989724.4028 | ; | ## | abs1 | 0.18 | 0.00264 | 67.99 | <2e-16 | *** |  | parameter | Real | CwiD | = | 32700000 | ; | ## | abs1 | 0.22 | 0.000781 | 281.52 | <2e-16 | *** |  | parameter | Real | CflD | = | 995000000 | ; | CflD | 11373400 | 14000000 | 995000000 | ## | abs1E | 0.0469 | 0.0238 | 1.97 | 0.04918 | * |  | parameter Real | abs2SD | = | 0.438 | ; | parameter Real | abs2SD | = | 0.72801 | ;
|  |  | Back | Ff | 12.75% |  | 3.8 | W7 | 0 | 1 | Window | 3.8 | back | 2 | 7.6 | 0 | 0 | 0 | [11 empty] | parameter | Real | CflD | 11373400 | ; | 12228720 | parameter | Real | CflD | = | 11373400 | ; | ## | abs2 | 0.336 | 0.00232 | 144.99 | <2e-16 | *** |  | parameter | Real | CflD | = | 14000000 | ; | ## | abs2 | 0.454 | 0.00167 | 272.11 | <2e-16 | *** | [8 empty] | 0 | 0 | 0 | ## | abs1N | 0.943 | 0.0524 | 18 | < | 2e-16 | *** | parameter Real | abs2WD | = | 0.467 | ; | parameter Real | abs2WD | = | 0.70885 | ;
|  |  | Left | Ff | 12.42% |  | 3.7 | W8 | 0 | 1 | Window | 3.7 | left | 2 | 7.4 | 0 | 0 | 0 |  | Wall external |  | U= | 2.2022 | W/m²K |  | C= | 449880 | C2= | 404880 |  |  |  |  | ; | [7 empty] | ## | abs3 | 0.337 | 0.00868 | 38.84 | <2e-16 | *** | [7 empty] | ## | abs3 | 0.0585 | 0.007 | 8.35 | <2e-16 | *** |  | parameter | Real | f1D | = | 0.0829 | ; | f1D | 0.047486 | 0.128 | 0.0829 | ## | abs1S | 0.283 | 0.0123 | 23.09 | < | 2e-16 | *** | parameter Real | abs3ED | = | 0.431 | ; | parameter Real | abs3ED | = | 0.050458 | ;
|  |  | Summarizing ratios |  |  |  |  | W9 | ground | 1 | Floor | 102.5 |  | 2.3729 | 243.2203 | 38494900 | 375560 | 11373400 |  |  | layers | thickness [m] | lambda [W/mK] | rho [kg/m³] | c [J/kgK] | R [m²K/W] | C [J/m²K] |  |  | parameter | Real | f1D | 0.047486 | ; | 0.065891 | parameter | Real | f1D | = | 0.047486 | ; | ## | abs4 | 0.103 | 0.00241 | 42.8 | <2e-16 | *** |  | parameter | Real | f1D | = | 0.128 | ; | ## | abs4 | 0.152 | 0.000393 | 386.97 | <2e-16 | *** |  | parameter | Real | f2D | = | 0.165 | ; | f2D | 0.12229 | 0.235 | 0.165 | ## | abs1W | 0.215 | 0.0106 | 20.29 | < | 2e-16 | *** | parameter Real | abs3ND | = | 1.74e-15 | ; | parameter Real | abs3ND | = | 0.051841 | ;
[8 empty] | W10 | 0 | 1 | Roof | 0 |  | 0.27481 | 0 | 10230107.8 | 85322 | 5063377 | [11 empty] | parameter | Real | f2D | 0.12229 | ; | 0.16129 | parameter | Real | f2D | = | 0.12229 | ; | ## | abs5 | 0.0289 | 0.00285 | 10.15 | <2e-16 | *** |  | parameter | Real | f2D | = | 0.235 | ; | ## | abs5 | 0.079 | 0.00055 | 143.72 | <2e-16 | *** |  | parameter | Real | f3D | = | 0.716 | ; | f3D | 0.70882 | 0.537 | 0.716 | ## | abs2E | 0.305 | 0.0546 | 5.58 | 2.4e-08 | *** |  | parameter Real | abs3SD | = | 0.0613 | ; | parameter Real | abs3SD | = | 0.052532 | ;
|  |  | compactness |  | 1.4578 | m |  | W11 | 0 | 1 | Door | 9.5 |  | 4 | 38 | 346940 | 36520 | 0 | [11 empty] | parameter | Real | f3D | 0.70882 | ; | 0.64236 | parameter | Real | f3D | = | 0.70882 | ; | ## | Cfi | 5570000 | 58300 | 95.57 | <2e-16 | *** |  | parameter | Real | f3D | = | 0.537 | ; | ## | Cfi | 537000000 | 49100000 | 10.92 | <2e-16 | *** |  | parameter | Real | f4D | = | 0.055 | ; | f4D | 0.060702 | 0.0774 | 0.055 | ## | abs2N | 0.973 | 0.0853 | 11.42 | < | 2e-16 | *** | parameter Real | abs3WD | = | 7.47e-14 | ; | parameter Real | abs3WD | = | 0.05115 | ;
Unusable floor area | 0 | m² | envelope surface/ total floor |  | 1.8865 |  |  | W12 | 0 | 2 | Wall External | 22.3469 | front | 2.2022 | 49.2131 | 10053413.9596 | 449880 | 9047804.4011 |  |  | Cement plaster | 0.025 | 1 | 1800 | 1000 | 0.025 | 45000 | 1 cm isolatie om Uwaarde te halen. In specificatie : geen isolatie? |  | parameter | Real | f4D | 0.060702 | ; | 0.064978 | parameter | Real | f4D | = | 0.060702 | ; | ## | Cfl | 14000000 | 170000 | 82.34 | <2e-16 | *** |  | parameter | Real | f4D | = | 0.0774 | ; | ## | Cfl | 995000000 | 18600000 | 53.42 | <2e-16 | *** | [11 empty] | ## | abs2S | 0.438 | 0.0294 | 14.92 | < | 2e-16 | *** | parameter Real | abs4ED | = | 0.289 | ; | parameter Real | abs4ED | = | 0.34711 | ;
Attic (h>1.8m) | 0 | m² | envelope surface/ usable floor area |  | 1.8865 |  |  | W13 | 0 | 2 | Wall External | 60.5227 | right | 2.2022 | 133.2852 | 27227951.1693 | 449880 | 24504429.78 |  |  | BrickHe | 0.25 | 1.1 | 1850 | 840 | 0.22727 | 388500 | EPS: wij hebben dat thuis en ons huis is van die periode | [5 empty] | ; | [7 empty] | ## | Ci | 2900000 | 35800 | 81.02 | <2e-16 | *** | [7 empty] | 21 | [7 empty] | parameter | Real | hwD | = | 505 | ; | hwD | 210.8412 | 958 | 505 | ## | abs2W | 0.467 | 0.0229 | 20.37 | < | 2e-16 | *** | parameter Real | abs4ND | = | 1.23e-14 | ; | parameter Real | abs4ND | = | 0.35662 | ;
Attic (h<1.8m) | 0 | m² | [5 empty] | W14 | 0 | 2 | Wall External | 22.3469 | back | 2.2022 | 49.2131 | 10053413.9596 | 449880 | 9047804.4011 |  |  | Plaster | 0.02 | 0.6 | 975 | 840 | 0.033333 | 16380 |  |  | parameter | Real | hwD | 210.8412 | ; | 298.5918 | parameter | Real | hwD | = | 210.8412 | ; | ## | Cw | 50500000 | 737000 | 68.5 | <2e-16 | *** |  | parameter | Real | hwD | = | 958 | ; | ## | Ci | 2910000 | 32100 | 90.66 | <2e-16 | *** |  | parameter | Real | hflD | = | 194 | ; | hflD | 213.1188 | 737 | 194 | ## | abs3E | 0.431 | 0.0825 | 5.22 | 1.8e-07 | *** |  | parameter Real | abs4SD | = | 0.214 | ; | parameter Real | abs4SD | = | 0.36138 | ;
|  |  | Window area/ total floor area |  | 12.57% |  |  | W15 | 0 | 2 | Wall External | 0 | left | 2.2022 | 0 | 0 | #DIV/0! | 0 | [11 empty] | parameter | Real | hflD | 213.1188 | ; | 278.8644 | parameter | Real | hflD | = | 213.1188 | ; | ## | Cwi | 32700000 | 53200 | 614.4 | <2e-16 | *** |  | parameter | Real | hflD | = | 737 | ; | ## | Cw | 95200000 | 2180000 | 43.68 | <2e-16 | *** |  | parameter | Real | hwiD | = | 644 | ; | hwiD | 284.8667 | 2190 | 644 | ## | abs3N | 1.74e-15 | 2.16e-12 | 0 | 0.99936 |  |  | parameter Real | abs4WD | = | 0.283 | ; | parameter Real | abs4WD | = | 0.35187 | ;
|  |  | Window area/ usable floor area |  | 12.57% |  |  | W16 | 0 | 2 | Window | 3.75 | front | 2 | 7.5 | 0 | 0 | 0 |  | Wall internal |  | U= | 1.33 | W/m²K |  | C= | 150360 | C2= | 150360 | parameter | Real | hwiD | 284.8667 | ; | 721.0005 | parameter | Real | hwiD | = | 284.8667 | ; | ## | e11 | -6.77 | 0.0515 | -131.33 | <2e-16 | *** |  | parameter | Real | hwiD | = | 2190 | ; | ## | Cwi | 22100000 | 378000 | 58.53 | <2e-16 | *** |  | parameter | Real | infD | = | 260 | ; | infD | 87.5233 | 251 | 260 | ## | abs3S | 0.0613 | 0.0394 | 1.55 | 0.1202 |  |  | parameter Real | abs5ED | = | 0.0667 | ; | parameter Real | abs5ED | = | 0.34711 | ;
|  |  | Window area/envelope area |  | 6.665% |  |  | W17 | 0 | 2 | Window | 3.65 | right | 2 | 7.3 | 0 | 0 | 0 |  |  | layers | thickness [m] | lambda [W/mK] | rho [kg/m³] | c [J/kgK] | R [m²K/W] | C [J/m²K] |  |  | parameter | Real | infD | 87.5233 | ; | 110.5333 | parameter | Real | infD | = | 87.5233 | ; | ## | e22 | -15.3 | 295 | -0.05 | 0.96 |  |  | parameter | Real | infD | = | 251 | ; | ## | e11 | -8.51 | 0.168 | -50.8 | <2e-16 | *** |  | parameter | Real | UwD | = | 1992.0319 | ; | UwD | 403.3757 | 884.9558 | 1992.0319 | ## | abs3W | 7.47e-14 | 6.38e-11 | 0 | 0.99907 |  |  | parameter Real | abs5ND | = | 7.95e-14 | ; | parameter Real | abs5ND | = | 0.35662 | ;
Total floor surface | 237 | m² | [5 empty] | W18 | 0 | 2 | Window | 3.8 | back | 2 | 7.6 | 0 | 0 | 0 |  |  | plaster | 0.02 | 0.6 | 975 | 840 | 0.033333 | 16380 |  |  | parameter | Real | UwD | 403.3757 | ; | 66.8358 | parameter | Real | UwD | = | 403.3757 | ; | ## | e33 | -14.3 | 275 | -0.05 | 0.96 |  |  | parameter | Real | UwD | = | 884.9558 | ; | ## | e22 | -16.7 | 5.94 | -2.81 | 0.0049 | ** |  | parameter | Real | UflD | = | 530 | ; | UflD | 115.2569 | 301 | 530 | ## | abs4E | 0.289 | 0.02 | 14.42 | < | 2e-16 | *** | parameter Real | abs5SD | = | 0.0673 | ; | parameter Real | abs5SD | = | 0.36138 | ;
= usable area x | 1 | m² | Nightzone/usable floor area |  | 0.56751 |  |  | W19 | 0 | 2 | Window | 3.7 | left | 2 | 7.4 | 0 | 0 | 0 |  |  | BrickMi | 0.1 | 0.54 | 1400 | 840 | 0.18519 | 117600 |  |  | parameter | Real | UflD | 115.2569 | ; | 43.8002 | parameter | Real | UflD | = | 115.2569 | ; | ## | e44 | -9.54 | 148 | -0.06 | 0.95 |  |  | parameter | Real | UflD | = | 301 | ; | ## | e33 | -12.4 | 4.44 | -2.8 | 0.0051 | ** | [8 empty] | 0 | 0 | 0 | ## | abs4N | 1.23e-14 | 1.23e-11 | 0 | 0.9992 |  |  | parameter Real | abs5WD | = | 0.101 | ; | parameter Real | abs5WD | = | 0.35187 | ;
[8 empty] | W20 | 0 | 2 | Roof | 119.9 | front/back | 0.27481 | 32.9498 | 10230107.8 | 85322 | 5063377 |  |  | plaster | 0.02 | 0.6 | 975 | 840 | 0.033333 | 16380 | [6 empty] | ; | [7 empty] | ## | e55 | -13 | 221 | -0.06 | 0.95 | [8 empty] | ## | e44 | -17.8 | 5.5 | -3.24 | 0.0012 | ** |  | parameter | Real | abs1N | = | 0.428 | ; | abs1N | 0.33229 | 0.01 | 0.428 | ## | abs4S | 0.214 | 0.0121 | 17.69 | < | 2e-16 | ***
envelope surface area | 447.1 | m² | [5 empty] | W21 | 1 | 2 | Floor internal | 102.5 |  | 0.91718 | 94.0106 | 5929625 | 57850 | 5929625 | [11 empty] | parameter | Real | abs1N | 0.33229 | ; | 0.4434 | parameter | Real | abs1N | = | 0.33229 | ; | ## | f1 | 0.128 | 0.000778 | 164.49 | <2e-16 | *** |  | parameter | Real | abs1N | = | 0.01 | ; | ## | e55 | -18.8 | 6.12 | -3.06 | 0.0022 | ** |  | parameter | Real | abs2N | = | 0.161 | ; | abs2N | 0.49442 | 0.0102 | 0.161 | ## | abs4W | 0.283 | 0.0103 | 27.4 | < | 2e-16 | ***
| 447.1 | m | [5 empty] | W22 | 1 | 1 | Wall internal | 80.1835 |  | 1.33 | 106.6481 | 12056397.7215 | 150360 | 12056397.7215 |  | Floor internal |  | U= | 0.91718 | W/m²K |  | C= | 57850 | C2= | 57850 | parameter | Real | abs2N | 0.49442 | ; | 0.14522 | parameter | Real | abs2N | = | 0.49442 | ; | ## | f2 | 0.235 | 0.00112 | 210.07 | <2e-16 | *** |  | parameter | Real | abs2N | = | 0.0102 | ; | ## | f1 | 0.0829 | 0.000208 | 398.4 | <2e-16 | *** |  | parameter | Real | abs3N | = | 0.0801 | ; | abs3N | 0.021994 | 0.698 | 0.0801 | ## | abs5E | 0.0667 | 0.0191 | 3.5 | 0.00047 | *** |  | parameter Real | CflD | = | 66800000 | ; | parameter Real | CflD | = | 11373400 | ;
[8 empty] | W23 | 2 | 2 | Wall internal | 105.2165 |  | 1.33 | 139.9431 | 15820346.2785 | 150360 | 15820346.2785 |  |  | layers | thickness [m] | lambda [W/mK] | rho [kg/m³] | c [J/kgK] | R [m²K/W] | C [J/m²K] |  |  | parameter | Real | abs3N | 0.021994 | ; | 0.13569 | parameter | Real | abs3N | = | 0.021994 | ; | ## | f3 | 0.537 | 0.00269 | 199.49 | <2e-16 | *** |  | parameter | Real | abs3N | = | 0.698 | ; | ## | f2 | 0.165 | 0.000426 | 388.6 | <2e-16 | *** | [11 empty] | ## | abs5N | 7.95e-14 | 7.14e-11 | 0 | 0.99911 |  |  | parameter Real | CiD | = | 1720000 | ; | parameter Real | CiD | = | 1483452.7966 | ;
[9 empty] | 2 | 2 | Floor internal | 32 |  | 0.91718 | 29.3496 | 1851200 | 57850 | 1851200 |  |  | wooden floor | 0.02 | 0.11 | 550 | 1880 | 0.18182 | 20680 | *klopt niet -> hout is lichter dan water slimme! | [5 empty] | ; | [7 empty] | ## | f4 | 0.0774 | 0.000798 | 97 | <2e-16 | *** | [7 empty] | ## | f3 | 0.716 | 0.00327 | 219.17 | <2e-16 | *** |  | parameter | Real | CiN | = | 1470000 | ; | CiN | 1946579.5234 | 3800000 | 1470000 | ## | abs5S | 0.0673 | 0.0106 | 6.34 | 2.4e-10 | *** |  | parameter Real | CwD | = | 26000000 | ; | parameter Real | CwD | = | 32464713.4177 | ;
[9 empty] | C | 1 | Common Wall | 46.1232 |  | 1.5517 | 71.5706 | 7923051.084 | 171780 | 7923051.084 |  |  | cavity | 0.1 |  |  |  | 0.16 | 0 |  |  | parameter | Real | CiN | 1946579.5234 | ; | 1612741 | parameter | Real | CiN | = | 1946579.5234 | ; | ## | f5 | 0.019 | 0.000678 | 27.98 | <2e-16 | *** |  | parameter | Real | CiN | = | 3800000 | ; | ## | f4 | 0.055 | 0.000106 | 518.19 | <2e-16 | *** |  | parameter | Real | CwN | = | 219000000 | ; | CwN | 47663415.5823 | 78400000 | 219000000 | ## | abs5W | 0.101 | 0.00996 | 10.13 | < | 2e-16 | *** | parameter Real | CwiD | = | 12000000 | ; | parameter Real | CwiD | = | 9989724.4028 | ;
[9 empty] | C | 2 | Common Wall | 60.5227 |  | 1.5517 | 93.9145 | 10396588.9834 | 171780 | 10396588.9834 |  |  | wooden ceiling | 0.02 | 0.11 | 550 | 1890 | 0.18182 | 20790 |  |  | parameter | Real | CwN | 47663415.5823 | ; | 6867267 | parameter | Real | CwN | = | 47663415.5823 | ; | ## | hcAw | 958 | 7.5 | 127.81 | <2e-16 | *** |  | parameter | Real | CwN | = | 78400000 | ; | ## | f5 | 0.0289 | 0.000143 | 201.71 | <2e-16 | *** |  | parameter | Real | CwiN | = | 40000000 | ; | CwiN | 28068135.2619 | 12500000 | 40000000 | ## | Cfi | 2990000 | 79000 | 37.84 | < | 2e-16 | ***
[21 empty] | gypsum | 0.02 | 0.6 | 975 | 840 | 0.033333 | 16380 |  |  | parameter | Real | CwiN | 28068135.2619 | ; | 4590824 | parameter | Real | CwiN | = | 28068135.2619 | ; | ## | hfl | 737 | 8.38 | 87.98 | <2e-16 | *** |  | parameter | Real | CwiN | = | 12500000 | ; | ## | hcAw | 505 | 1.79 | 282.55 | <2e-16 | *** |  | parameter | Real | f1N | = | 0.165 | ; | f1N | 0.099687 | 0.016 | 0.165 | ## | Cfl | 66800000 | 7190000 | 9.28 | < | 2e-16 | *** | parameter Real | hwD | = | 187 | ; | parameter Real | hwD | = | 210.8412 | ;
Zone number | Volume [m³] |  | type | Set temperature |  | A_g | [23 empty] | parameter | Real | f1N | 0.099687 | ; | 0.1617 | parameter | Real | f1N | = | 0.099687 | ; | ## | hwi | 2190 | 10.6 | 207.31 | <2e-16 | *** |  | parameter | Real | f1N | = | 0.016 | ; | ## | hfl | 194 | 0.9 | 216.08 | <2e-16 | *** |  | parameter | Real | f2N | = | 0.0585 | ; | f2N | 0.14833 | 0.043 | 0.0585 | ## | Ci | 1720000 | 6790 | 253.51 | < | 2e-16 | *** | parameter Real | hflD | = | 157 | ; | parameter Real | hflD | = | 213.1188 | ;
1 | 281.8966 |  | Day zone | 21 |  | 102.5 | [7 empty] | Total UA | 660.4542 | W/K | [5 empty] | Tabula | 5 | W/m²K | [5 empty] | parameter | Real | f2N | 0.14833 | ; | 5.339205e-02 | parameter | Real | f2N | = | 0.14833 | ; | ## | inf | 251 | 1.35 | 186.02 | <2e-16 | *** |  | parameter | Real | f2N | = | 0.043 | ; | ## | hwi | 644 | 4.09 | 157.52 | <2e-16 | *** |  | parameter | Real | f3N | = | 0.612 | ; | f3N | 0.7066 | 0.73 | 0.612 | ## | Cw | 26000000 | 469000 | 55.36 | < | 2e-16 | *** | parameter Real | hwiD | = | 373 | ; | parameter Real | hwiD | = | 284.8667 | ;
2 | 369.9034 |  | Night Zone | 18 |  | 134.5 | [8 empty] | 14.006 |  |  |  |  | window |  | U= | 2 | W/m²K |  | C= | 0 | C2= | 0 | parameter | Real | f3N | 0.7066 | ; | 6.711553e-01 | parameter | Real | f3N | = | 0.7066 | ; | ## | p11 | -5.48 | 0.0222 | -247.15 | <2e-16 | *** |  | parameter | Real | f3N | = | 0.73 | ; | ## | inf | 260 | 2.52 | 103.2 | <2e-16 | *** | [11 empty] | ## | Cwi | 12000000 | 128000 | 94.47 | < | 2e-16 | *** | parameter Real | infD | = | 75 | ; | parameter Real | infD | = | 87.5233 | ;
3 | 0 |  | Attic | unheated |  | 0 | [14 empty] | U-value | 1.361 | W/m²K |  |  | 3.917 | [7 empty] | ; | [7 empty] | ## | p22 | -6.58 | 0.0215 | -306.32 | <2e-16 | *** | [7 empty] | ## | p11 | -5.4 | 0.0157 | -344.27 | <2e-16 | *** |  | parameter | Real | hwN | = | 298 | ; | hwN | 339.5028 | 1350 | 298 | ## | e11 | -25.3 | 656 | -0.04 | 0.96922 |  |  | parameter Real | UflD | = | 281 | ; | parameter Real | UflD | = | 115.2569 | ;
[21 empty] | g-value | 0.47 |  |  |  | 0.25 |  | double glazing |  | parameter | Real | hwN | 339.5028 | ; | 4.631922e+02 | parameter | Real | hwN | = | 339.5028 | ; | ## | p33 | -9.25 | 0.191 | -48.52 | <2e-16 | *** |  | parameter | Real | hwN | = | 1350 | ; | ## | p22 | -6.41 | 0.015 | -427.68 | <2e-16 | *** |  | parameter | Real | hwiN | = | 120 | ; | hwiN | 432.4999 | 372 | 120 | ## | e22 | -16.3 | 564 | -0.03 | 0.97697 |  |  | parameter Real | UwD | = | 552.4862 | ; | parameter Real | UwD | = | 403.3757 | ;
[11 empty] | UA_walls+roof | 441.244 | [17 empty] | parameter | Real | hwiN | 432.4999 | ; | 85.6924 | parameter | Real | hwiN | = | 432.4999 | ; | ## | p44 | -6.11 | 0.0222 | -275.08 | <2e-16 | *** |  | parameter | Real | hwiN | = | 372 | ; | ## | p33 | -5.92 | 0.0185 | -319.37 | <2e-16 | *** |  | parameter | Real | infN | = | 69.5 | ; | infN | 56.0868 | 31.9 | 69.5 | ## | e33 | -14.2 | 510 | -0.03 | 0.9778 |  |  | parameter Real | f1D | = | 0.0566 | ; | parameter Real | f1D | = | 0.047486 | ;
[11 empty] | UA_windows | 59.6 | [9 empty] | Tabula | 0.85 | W/m²K | [5 empty] | parameter | Real | infN | 56.0868 | ; | 3.735657e+01 | parameter | Real | infN | = | 56.0868 | ; | ## | p55 | -6.37 | 0.0219 | -290.83 | <2e-16 | *** |  | parameter | Real | infN | = | 31.9 | ; | ## | p44 | -5.28 | 0.017 | -310.54 | <2e-16 | *** |  | parameter | Real | UwN | = | 9900.9901 | ; | UwN | 593.0575 | 110.742 | 9900.9901 | ## | e44 | -15.9 | 212 | -0.08 | 0.94003 |  |  | parameter Real | f2D | = | 0.116 | ; | parameter Real | f2D | = | 0.12229 | ;
Assuptions | [10 empty] | inf | 138.0332 |  | 37.5281 | [5 empty] | Floor |  | U= | 2.3729 | W/m²K |  | C= | 375560 | C2= | 110960 | parameter | Real | UwN | 593.0575 | ; | 61.1849 | parameter | Real | UwN | = | 593.0575 | ; | ## | Re | 0.00113 | 9.99e-06 | 113.15 | <2e-16 | *** |  | parameter | Real | UwN | = | 110.742 | ; | ## | p55 | -6.14 | 0.0167 | -367.45 | <2e-16 | *** | [11 empty] | ## | e55 | -16.2 | 541 | -0.03 | 0.97608 |  |  | parameter Real | f3D | = | 0.717 | ; | parameter Real | f3D | = | 0.70882 | ;
A_wall | [13 empty] | 17.986 | [6 empty] | layers | thickness [m] | lambda [W/mK] | rho [kg/m³] | c [J/kgK] | R [m²K/W] | C [J/m²K] | [6 empty] | ; | [7 empty] | ## | UfiA | 762 | 7.54 | 101.02 | <2e-16 | *** | [7 empty] | ## | Re | 0.000502 | 9.61e-06 | 52.22 | <2e-16 | *** |  | parameter | Real | abs5D | = | 0.079 | ; | abs5D | 0.20234 | 0.0289 | 0.079 | ## | f1 | 0.0566 | 0.000318 | 177.58 | < | 2e-16 | *** | parameter Real | f4D | = | 0.0807 | ; | parameter Real | f4D | = | 0.060702 | ;
(Front and back / Total) |  | 1 | [8 empty] | Cair | 3.9709 | MJ | 11.3734 | [6 empty] | tiles | 0.02 | 1.4 | 2100 | 840 | 0.014286 | 35280 | *klopt niet -> hout is lichter dan water slimme! |  | parameter | Real | abs5D | 0.20234 | ; | 1.693800e-01 | parameter | Real | abs5D | = | 0.20234 | ; | ## | UfiB | 660 | 5.62 | 117.56 | <2e-16 | *** |  | parameter | Real | abs5D | = | 0.0289 | ; | ## | UfiA | 115 | 1.17 | 98.05 | <2e-16 | *** |  | parameter | Real | abs5N | = | 0.331 | ; | abs5N | 0.1513 | 0.0975 | 0.331 | ## | f2 | 0.116 | 0.000831 | 140.23 | < | 2e-16 | *** | parameter Real | f5D | = | 0.0335 | ; | parameter Real | f5D | = | 0.060702 | ;
GF_frontBack/ Total_frontBack |  | 0.43249 | (pitched roof front back oriented) | [7 empty] | C_walls+roof | 46.3031 | MJ/K | [7 empty] | screed | 0.08 | 0.6 | 1100 | 860 | 0.13333 | 75680 |  |  | parameter | Real | abs5N | 0.1513 | ; | 3.395373e-01 | parameter | Real | abs5N | = | 0.1513 | ; | ## | Ufl | 301 | 3.03 | 99.4 | <2e-16 | *** |  | parameter | Real | abs5N | = | 0.0975 | ; | ## | UfiB | 9960 | 166 | 60.14 | <2e-16 | *** |  | parameter | Real | CfiD | = | 139000000 | ; | CfiD | 2964812.5 | 248000 | 139000000 | ## | f3 | 0.717 | 0.00128 | 560.6 | < | 2e-16 | ***
GF_leftRight/Total_leftRight |  | 0.7 | [8 empty] | C_int | 17.986 | MJ/K | [7 empty] | EPS | 0 | 0.036 | 30 | 1470 | 0 | 0 | 3 cm isolatie to reach tabula value! |  | parameter | Real | CfiD | 2964812.5 | ; | 1.385834e+07 | parameter | Real | CfiD | = | 2964812.5 | ; | [8 empty] | parameter | Real | CfiD | = | 248000 | ; | ## | Ufl | 530 | 250 | 2.12 | 0.0337 | * |  | parameter | Real | CfiN | = | 18800000 | ; | CfiN | 2964812.5 | 6990000 | 18800000 | ## | f4 | 0.0807 | 0.000289 | 279.69 | < | 2e-16 | *** | parameter Real | abs1EN | = | 0.143 | ; | parameter Real | abs1EN | = | 0.57004 | ;
Gf_windows/Total_Windows |  | 0.5 | [8 empty] | C_floor | 38.4949 | [8 empty] | Concrete | 0.15 | 1.4 | 2100 | 840 | 0.10714 | 264600 |  |  | parameter | Real | CfiN | 2964812.5 | ; | 4.368417e+07 | parameter | Real | CfiN | = | 2964812.5 | ; | ## | [1] | NightZone_4state_B | [5 empty] | parameter | Real | CfiN | = | 6990000 | ; | [8 empty] | parameter | Real | f5D | = | 0.0289 | ; | f5D | 0.060702 | 0.019 | 0.0289 | ## | f5 | 0.0335 | 0.000297 | 112.89 | < | 2e-16 | *** | parameter Real | abs1NN | = | 1.29 | ; | parameter Real | abs1NN | = | 0.58566 | ;
[21 empty] | Isolatie | 0 | 0.02 | 30 | 1470 | 0 | 0 |  |  | parameter | Real | f5D | 0.060702 | ; | 6.941760e-02 | parameter | Real | f5D | = | 0.060702 | ; | ## | Coefficients: | [6 empty] | parameter | Real | f5D | = | 0.019 | ; | ## | [1] | NightZone_4state_B | [5 empty] | parameter | Real | f5N | = | 0.117 | ; | f5N | 0.045389 | 0.184 | 0.117 | ## | hcAw | 187 | 0.711 | 263.44 | < | 2e-16 | *** | parameter Real | abs1SN | = | 0.547 | ; | parameter Real | abs1SN | = | 0.59347 | ;
[30 empty] | parameter | Real | f5N | 0.045389 | ; | 1.291481e-01 | parameter | Real | f5N | = | 0.045389 | ; | ## | Estimate | Std. | Error | t | value | Pr(>¦t¦) |  | parameter | Real | f5N | = | 0.184 | ; | ## | Coefficients: | [6 empty] | parameter | Real | UfDN | = | 192 | ; | UfDN | 376.0422 | 476 | 192 | ## | hfl | 157 | 0.693 | 227.36 | < | 2e-16 | *** | parameter Real | abs1WN | = | 0.272 | ; | parameter Real | abs1WN | = | 0.57785 | ;
[22 empty] | Tabula | 4 | W/m²K | [5 empty] | parameter | Real | UfDN | 376.0422 | ; | 2.955246e+02 | parameter | Real | UfDN | = | 376.0422 | ; | ## | Ti0 | 288 | 2.28 | 126.5 | < | 2e-16 | *** | parameter | Real | UfDN | = | 476 | ; | ## | Estimate | Std. | Error | t | value | Pr(>¦t¦) |  | parameter | Real | Ufi | = | 0.000263 | ; | Ufi | 188.0211 | 3410 | 0.000263 | ## | hwi | 373 | 2.14 | 174.62 | < | 2e-16 | *** | parameter Real | abs2EN | = | 0.621 | ; | parameter Real | abs2EN | = | 0.84818 | ;
[20 empty] | Door |  | U= | 4 | W/m²K |  | C= | 36520 | C2= | 0 | parameter | Real | Ufi | 188.0211 | ; | 4.609140e+02 | parameter | Real | Ufi | = | 188.0211 | ; | ## | Tw0 | 287 | 1.8 | 159.39 | < | 2e-16 | *** | parameter | Real | Ufi | = | 3410 | ; | ## | Ti0 | 289 | 0.149 | 1944.91 | < | 2e-16 | *** | parameter | Real | UfND | = | 389 | ; | UfND | 376.0422 | 989 | 389 | ## | inf | 75 | 0.254 | 295.08 | < | 2e-16 | *** | parameter Real | abs2NN | = | 5.32e-23 | ; | parameter Real | abs2NN | = | 0.87141 | ;
[21 empty] | layers | thickness [m] | lambda [W/mK] | rho [kg/m³] | c [J/kgK] | R [m²K/W] | C [J/m²K] |  |  | parameter | Real | UfND | 376.0422 | ; | 3.468365e+02 | parameter | Real | UfND | = | 376.0422 | ; | ## | Twi0 | 288 | 6.47 | 44.51 | < | 2e-16 | *** | parameter | Real | UfND | = | 989 | ; | ## | Tw0 | 282 | 0.173 | 1635.35 | < | 2e-16 | *** | [10 empty] | ## | p11 | -6.51 | 0.0172 | -377.9 | < | 2e-16 | *** | parameter Real | abs2SN | = | 0.505 | ; | parameter Real | abs2SN | = | 0.88303 | ;
[21 empty] | U-waarde | 4 | W/m²K |  | d= | 0.0089674 | [15 empty] | ## | Tfi0 | 292 | 2.3 | 126.59 | < | 2e-16 | *** | [6 empty] | ## | Twi0 | 292 | 0.111 | 2622.7 | < | 2e-16 | *** | [10 empty] | ## | p22 | -6.52 | 0.0143 | -454.81 | < | 2e-16 | *** | parameter Real | abs2WN | = | 0.428 | ; | parameter Real | abs2WN | = | 0.8598 | ;
[21 empty] | g-waarde | 0 | [19 empty] | ## | abs1 | 0.01 | 0.00102 | 9.8 | < | 2e-16 | *** | [6 empty] | ## | Tfi0 | 294 | 0.133 | 2217.33 | < | 2e-16 | *** | [10 empty] | ## | p33 | -6.27 | 0.0172 | -364.34 | < | 2e-16 | *** | parameter Real | abs3EN | = | 4.79e-10 | ; | parameter Real | abs3EN | = | 0.03773 | ;
[42 empty] | ## | abs2 | 0.0102 | 0.00107 | 9.57 | < | 2e-16 | *** | [6 empty] | ## | abs1 | 0.428 | 0.00611 | 69.94 | < | 2e-16 | *** | [10 empty] | ## | p44 | -6.11 | 0.0164 | -371.71 | < | 2e-16 | *** | parameter Real | abs3NN | = | 3.76e-10 | ; | parameter Real | abs3NN | = | 0.038764 | ;
[20 empty] | Common Wall |  | U= | 1.5517 | W/m²K |  | C= | 171780 | C2= | 171780 |  |  | Check absD | 1 | [8 empty] | ## | abs3 | 0.698 | 0.156 | 4.47 | 8.1e-06 | *** | [7 empty] | ## | abs2 | 0.161 | 0.00179 | 89.98 | < | 2e-16 | *** | [10 empty] | ## | p55 | -6.35 | 0.0148 | -430.1 | < | 2e-16 | *** | parameter Real | abs3SN | = | 2.24e-09 | ; | parameter Real | abs3SN | = | 0.03928 | ;
[21 empty] | layers | thickness [m] | lambda [W/mK] | rho [kg/m³] | c [J/kgK] | R [m²K/W] | C [J/m²K] |  |  |  |  | Check absD | 1 | [8 empty] | ## | abs4 | 0.0975 | 0.00982 | 9.93 | < | 2e-16 | *** | [6 empty] | ## | abs3 | 0.0801 | 0.0177 | 4.53 | 6.1e-06 | *** | [11 empty] | ## | Re | 0.00181 | 2.52e-05 | 71.85 | < | 2e-16 | *** | parameter Real | abs3WN | = | 0.166 | ; | parameter Real | abs3WN | = | 0.038247 | ;
[21 empty] | pleister | 0.02 | 0.6 | 975 | 840 | 0.033333 | 16380 |  |  |  |  | Check fi | 1 | [8 empty] | ## | Cfi | 69800 | 108000 | 0.65 | 0.51685 | [8 empty] | ## | abs4 | 0.331 | 0.00437 | 75.67 | < | 2e-16 | *** | [10 empty] | ## | UfiA | 122 | 0.85 | 143.16 | < | 2e-16 | *** | parameter Real | abs5EN | = | 0.102 | ; | parameter Real | abs5EN | = | 0.25955 | ;
[21 empty] | BrickHi | 0.1 | 0.9 | 1850 | 840 | 0.11111 | 155400 |  |  |  |  | Check fi | 1 | [8 empty] | ## | Ci | 3800000 | 1390000 | 2.72 | 0.00648 | ** | [7 empty] | ## | Cfi | 976000000 | 20400000 | 47.85 | < | 2e-16 | *** | [10 empty] | ## | UfiB | 172 | 1.86 | 92.83 | < | 2e-16 | *** | parameter Real | abs5NN | = | 2.93e-08 | ; | parameter Real | abs5NN | = | 0.26666 | ;
[21 empty] | Insulation | 0 | 0.036 | 26 | 1470 | 0 | 0 | [14 empty] | ## | Cw | 78400000 | 49600000 | 1.58 | 0.11389 | [8 empty] | ## | Ci | 1470000 | 21800 | 67.43 | < | 2e-16 | *** | [10 empty] | ## | Ufl | 281 | 21.1 | 13.31 | < | 2e-16 | *** | parameter Real | abs5SN | = | 0.106 | ; | parameter Real | abs5SN | = | 0.27022 | ;
[42 empty] | ## | Cwi | 12500000 | 17900000 | 0.7 | 0.48461 | [8 empty] | ## | Cw | 219000000 | 15400000 | 14.25 | < | 2e-16 | *** | [18 empty] | parameter Real | abs5WN | = | 0.106 | ; | parameter Real | abs5WN | = | 0.26311 | ;
[42 empty] | ## | e11 | -13.2 | 3.9 | -3.38 | 0.00074 | *** | [7 empty] | ## | Cwi | 40000000 | 20300000 | 1.97 | 0.049 | *
[42 empty] | ## | e22 | -1 | 0.913 | -1.1 | 0.27291 | [8 empty] | ## | e11 | -36.9 | 1.4 | -26.39 | < | 2e-16 | *** | [10 empty] | ## | [1] | NightZone_4state_E | [5 empty] | parameter Real | CiN | = | 2250000 | ; | parameter Real | CiN | = | 1946579.5234 | ;
[42 empty] | ## | e33 | -1.02 | 0.914 | -1.11 | 0.26651 | [8 empty] | ## | e22 | -40.7 | 1.36 | -29.88 | < | 2e-16 | *** | [10 empty] | ## | Coefficients: | [6 empty] | parameter Real | CwN | = | 34700000 | ; | parameter Real | CwN | = | 47663415.5823 | ;
[42 empty] | ## | e44 | -1 | 0.913 | -1.09 | 0.27359 | [8 empty] | ## | e33 | -37.1 | 1.59 | -23.36 | < | 2e-16 | *** | [10 empty] | ## | Estimate | Std. | Error | t | value | Pr(>¦t¦) |  | parameter Real | CwiN | = | 14500000 | ; | parameter Real | CwiN | = | 28068135.2619 | ;
[42 empty] | ## | f1 | 0.016 | 0.00617 | 2.6 | 0.00941 | ** | [7 empty] | ## | e44 | -24.8 | 0.0742 | -334.42 | < | 2e-16 | *** | [10 empty] | ## | Ti0 | 292 | 0.0286 | 10209.23 | < | 2e-16 | ***
[42 empty] | ## | f2 | 0.043 | 0.0627 | 0.69 | 0.49241 | [8 empty] | ## | f1 | 0.165 | 0.000462 | 357.36 | < | 2e-16 | *** | [10 empty] | ## | Tw0 | 287 | 0.0375 | 7667.87 | < | 2e-16 | *** | parameter Real | f1N | = | 0.103 | ; | parameter Real | f1N | = | 0.099687 | ;
[42 empty] | ## | f3 | 0.73 | 0.0309 | 23.6 | < | 2e-16 | *** | [6 empty] | ## | f2 | 0.0585 | 0.000128 | 455.64 | < | 2e-16 | *** | [10 empty] | ## | Twi0 | 291 | 0.0335 | 8701.06 | < | 2e-16 | *** | parameter Real | f2N | = | 0.146 | ; | parameter Real | f2N | = | 0.14833 | ;
[42 empty] | ## | f4 | 0.184 | 0.0505 | 3.64 | 0.00027 | *** | [7 empty] | ## | f3 | 0.612 | 0.00664 | 92.16 | < | 2e-16 | *** | [10 empty] | ## | Tfi0 | 296 | 0.0893 | 3318.22 | < | 2e-16 | *** | parameter Real | f3N | = | 0.691 | ; | parameter Real | f3N | = | 0.7066 | ;
[42 empty] | ## | hcAw | 1350 | 248 | 5.42 | 6.1e-08 | *** | [7 empty] | ## | f4 | 0.117 | 0.000317 | 369.23 | < | 2e-16 | *** | [10 empty] | ## | abs1E | 0.143 | 0.0271 | 5.29 | 1.3e-07 | *** |  | parameter Real | f5N | = | 0.0431 | ; | parameter Real | f5N | = | 0.045389 | ;
[42 empty] | ## | hwi | 372 | 148 | 2.51 | 0.0121 | * | [7 empty] | ## | hcAw | 298 | 1.43 | 208.33 | < | 2e-16 | *** | [10 empty] | ## | abs1N | 1.29 | 0.0572 | 22.55 | < | 2e-16 | ***
[42 empty] | ## | inf | 31.9 | 23.8 | 1.34 | 0.18072 | [8 empty] | ## | hwi | 120 | 0.728 | 164.9 | < | 2e-16 | *** | [10 empty] | ## | abs1S | 0.547 | 0.0143 | 38.16 | < | 2e-16 | *** | parameter Real | hwN | = | 392 | ; | parameter Real | hwN | = | 339.5028 | ;
[42 empty] | ## | p11 | -6.79 | 0.477 | -14.23 | < | 2e-16 | *** | [6 empty] | ## | inf | 69.5 | 2.55 | 27.22 | < | 2e-16 | *** | [10 empty] | ## | abs1W | 0.272 | 0.0118 | 23.01 | < | 2e-16 | *** | parameter Real | hwiN | = | 546 | ; | parameter Real | hwiN | = | 432.4999 | ;
[42 empty] | ## | p22 | -4.62 | 0.267 | -17.32 | < | 2e-16 | *** | [6 empty] | ## | p11 | -5.14 | 0.0141 | -364.74 | < | 2e-16 | *** | [10 empty] | ## | abs2E | 0.621 | 0.0319 | 19.47 | < | 2e-16 | *** | parameter Real | infN | = | 40.3 | ; | parameter Real | infN | = | 56.0868 | ;
[42 empty] | ## | p33 | -4.95 | 0.266 | -18.59 | < | 2e-16 | *** | [6 empty] | ## | p22 | -5.22 | 0.0151 | -345.49 | < | 2e-16 | *** | [10 empty] | ## | abs2N | 5.32e-23 | 2.73e-20 | 0 | 1 |  |  | parameter Real | UwN | = | 512.8205 | ; | parameter Real | UwN | = | 593.0575 | ;
[42 empty] | ## | p44 | -1.07 | 0.64 | -1.68 | 0.09319 | . | [7 empty] | ## | p33 | -5.62 | 0.016 | -351.63 | < | 2e-16 | *** | [10 empty] | ## | abs2S | 0.505 | 0.0174 | 28.98 | < | 2e-16 | ***
[42 empty] | ## | Re | 0.00903 | 0.00108 | 8.4 | < | 2e-16 | *** | [6 empty] | ## | p44 | -5.44 | 0.015 | -361.47 | < | 2e-16 | *** | [10 empty] | ## | abs2W | 0.428 | 0.017 | 25.21 | < | 2e-16 | *** | parameter Real | CfiD | = | 25300000 | ; | parameter Real | CfiD | = | 2964812.5 | ;
[42 empty] | ## | UfiA | 531 | 102 | 5.22 | 1.9e-07 | *** | [7 empty] | ## | Re | 0.000101 | 3.29e-06 | 30.66 | < | 2e-16 | *** | [10 empty] | ## | abs3E | 4.79e-10 | 4.25e-08 | 0.01 | 0.99 |  |  | parameter Real | CfiN | = | 990000000 | ; | parameter Real | CfiN | = | 2964812.5 | ;
[42 empty] | ## | UfiB | 697 | 233 | 2.99 | 0.00278 | ** | [7 empty] | ## | UfiA | 252 | 1.62 | 155.62 | < | 2e-16 | *** | [10 empty] | ## | abs3N | 3.76e-10 | 3.29e-08 | 0.01 | 0.99 |  |  | parameter Real | UfDN | = | 110 | ; | parameter Real | UfDN | = | 376.0422 | ;
[56 empty] | ## | UfiB | 5430 | 185 | 29.43 | < | 2e-16 | *** | [10 empty] | ## | abs3S | 2.24e-09 | 1.98e-07 | 0.01 | 0.99 |  |  | parameter Real | Ufi | = | 0.00024 | ; | parameter Real | Ufi | = | 188.0211 | ;
[42 empty] | ## | [1] | MultiZoneWall_2state_B | [29 empty] | ## | abs3W | 0.166 | 0.0262 | 6.34 | 2.3e-10 | *** |  | parameter Real | UfND | = | 88.2 | ; | parameter Real | UfND | = | 376.0422 | ;
[42 empty] | ## | Coefficients: | [30 empty] | ## | abs4E | 0.102 | 0.0181 | 5.65 | 1.7e-08 | ***
[42 empty] | ## | Estimate | Std. | Error | t | value | Pr(>¦t¦) | [7 empty] | ## | [1] | MultiZoneWall_2state_A | [15 empty] | ## | abs4N | 2.93e-08 | 2.49e-06 | 0.01 | 0.99
[42 empty] | ## | TfiD0 | 291 | 0.112 | 2609.3 | < | 2e-16 | *** | [6 empty] | ## | Coefficients: | [16 empty] | ## | abs4S | 0.106 | 0.0103 | 10.25 | < | 2e-16 | ***
[42 empty] | ## | TfiN0 | 291 | 0.0398 | 7295.15 | < | 2e-16 | *** | [6 empty] | ## | Estimate | Std. | Error | t | value | Pr(>¦t¦) | [11 empty] | ## | abs4W | 0.106 | 0.00857 | 12.39 | < | 2e-16 | ***
[42 empty] | ## | abs5D | 0.0665 | 0.00127 | 52.59 | < | 2e-16 | *** | [6 empty] | ## | TfiD0 | 289 | 0.345 | 837.17 | < | 2e-16 | *** | [10 empty] | ## | Cfi | 405000000 | 8710000 | 46.53 | < | 2e-16 | ***
[42 empty] | ## | abs5N | 0.246 | 0.00766 | 32.04 | < | 2e-16 | *** | [6 empty] | ## | TfiN0 | 292 | 0.367 | 796.26 | < | 2e-16 | *** | [10 empty] | ## | Ci | 2250000 | 10600 | 211.97 | < | 2e-16 | ***
[42 empty] | ## | CfiD | 248000 | 22200 | 11.17 | < | 2e-16 | *** | [6 empty] | ## | abs5D | 9.84 | 1.27 | 7.73 | 1.4e-14 | *** | [11 empty] | ## | Cw | 34700000 | 693000 | 50.14 | < | 2e-16 | ***
[42 empty] | ## | CfiN | 6990000 | 43300 | 161.22 | < | 2e-16 | *** | [6 empty] | ## | abs5N | 1.35 | 0.244 | 5.54 | 3.1e-08 | *** | [11 empty] | ## | Cwi | 14500000 | 184000 | 79.03 | < | 2e-16 | ***
[42 empty] | ## | e55 | 3.27 | 0.716 | 4.57 | 5.2e-06 | *** | [7 empty] | ## | CfiD | 139000000 | 35000000 | 3.98 | 6.9e-05 | *** | [11 empty] | ## | e11 | -25.6 | 34.8 | -0.74 | 0.46
[42 empty] | ## | e66 | -1.33 | 0.967 | -1.38 | 0.17 | [8 empty] | ## | CfiN | 18800000 | 2330000 | 8.09 | 6.7e-16 | *** | [11 empty] | ## | e22 | -15.3 | 46.4 | -0.33 | 0.74
[42 empty] | ## | f5D | 0.0544 | 0.000176 | 309.37 | < | 2e-16 | *** | [6 empty] | ## | e55 | 8.05 | 0.0551 | 146.17 | < | 2e-16 | *** | [10 empty] | ## | e33 | -16.8 | 93.8 | -0.18 | 0.86
[42 empty] | ## | f5N | 0.16 | 0.000505 | 315.96 | < | 2e-16 | *** | [6 empty] | ## | e66 | 10 | 0.00214 | 4675.15 | < | 2e-16 | *** | [10 empty] | ## | e44 | -15.6 | 72.8 | -0.21 | 0.83
[42 empty] | ## | p55 | -6.96 | 0.0344 | -202.39 | < | 2e-16 | *** | [6 empty] | ## | p55 | -4.74 | 0.0382 | -124.2 | < | 2e-16 | *** | [10 empty] | ## | f1 | 0.103 | 0.000447 | 231.15 | < | 2e-16 | ***
[42 empty] | ## | p99 | -3.98 | 0.0471 | -84.36 | < | 2e-16 | *** | [6 empty] | ## | p99 | -4.71 | 0.0437 | -107.8 | < | 2e-16 | *** | [10 empty] | ## | f2 | 0.146 | 0.000783 | 186.78 | < | 2e-16 | ***
[42 empty] | ## | UfDN | 476 | 0.707 | 673.36 | < | 2e-16 | *** | [6 empty] | ## | UfDN | 192 | 3.81 | 50.34 | < | 2e-16 | *** | [10 empty] | ## | f3 | 0.691 | 0.00169 | 409.1 | < | 2e-16 | ***
[42 empty] | ## | Ufi | 3410 | 3.6 | 945.88 | < | 2e-16 | *** | [6 empty] | ## | Ufi | 0.000263 | 0.000659 | 0.4 | 0.69 | [12 empty] | ## | f4 | 0.0431 | 0.000299 | 144.26 | < | 2e-16 | ***
[42 empty] | ## | UfND | 989 | 2.68 | 369.05 | < | 2e-16 | *** | [6 empty] | ## | UfND | 389 | 9.27 | 41.99 | < | 2e-16 | *** | [10 empty] | ## | hcAw | 392 | 1.71 | 229.6 | < | 2e-16 | ***
[74 empty] | ## | hwi | 546 | 2.52 | 217.05 | < | 2e-16 | ***
[74 empty] | ## | inf | 40.3 | 0.406 | 99.33 | < | 2e-16 | ***
[74 empty] | ## | p11 | -6.81 | 0.0179 | -379.85 | < | 2e-16 | ***
[74 empty] | ## | p22 | -6.92 | 0.0151 | -458.96 | < | 2e-16 | ***
[74 empty] | ## | p33 | -6.78 | 0.0167 | -406.21 | < | 2e-16 | ***
[74 empty] | ## | p44 | -5.92 | 0.0164 | -360.1 | < | 2e-16 | ***
[74 empty] | ## | Re | 0.00195 | 1.51e-05 | 129.54 | < | 2e-16 | ***
[74 empty] | ## | UfiA | 103 | 0.908 | 113.55 | < | 2e-16 | ***
[74 empty] | ## | UfiB | 9960 | 125 | 79.92 | < | 2e-16 | ***
[74 empty] | ## | TfiD0 | 292 | 0.108 | 2699.55 | < | 2e-16 | ***
[74 empty] | ## | TfiN0 | 297 | 0.153 | 1937.22 | < | 2e-16 | ***
[74 empty] | ## | abs5D | 0.0616 | 0.00707 | 8.71 | < | 2e-16 | ***
[74 empty] | ## | abs5N | 0.124 | 0.00577 | 21.47 | < | 2e-16 | ***
[74 empty] | ## | CfiD | 25300000 | 3060000 | 8.28 | 2.2e-16 | ***
[74 empty] | ## | CfiN | 990000000 | 66600000 | 14.85 | < | 2e-16 | ***
[74 empty] | ## | e55 | -15.1 | 45.9 | -0.33 | 0.74
[74 empty] | ## | e66 | -15.4 | 44.6 | -0.34 | 0.73
[74 empty] | ## | f5D | 0.0358 | 0.000254 | 140.85 | < | 2e-16 | ***
[74 empty] | ## | f5N | 0.0428 | 0.000269 | 159.17 | < | 2e-16 | ***
[74 empty] | ## | p55 | -5.36 | 0.0177 | -302.61 | < | 2e-16 | ***
[74 empty] | ## | p99 | -5.59 | 0.0174 | -321.23 | < | 2e-16 | ***
[74 empty] | ## | UfDN | 110 | 0.727 | 151.46 | < | 2e-16 | ***
[74 empty] | ## | Ufi | 0.00024 | 0.00609 | 0.04 | 0.97
[74 empty] | ## | UfND | 88.2 | 1.08 | 81.65 | < | 2e-16 | ***
Note on X21: Glenn Reynders: geen gegevens
Note on X27: Glenn Reynders: geen gegevens aanname = hout
Note on AA35: REYNDERG: verschilt van Dymola-waarde, maar bekomen via matlab: Window_layMul_a/Awin/(Te-Ti) echte waarde zal dan nog iets hoger liggen want frame zit hier niet in!
Note on C36: Glenn Reynders: tegoei doen!
Note on AA49: REYNDERG: verschilt van Dymola-waarde, maar bekomen via matlab: Window_layMul_a/Awin/(Te-Ti) echte waarde zal dan nog iets hoger liggen want frame zit hier niet in!
Note on AE49: Glenn Reynders: timber IDEAS
Note on X54: Glenn Reynders: geen gegevens

## Tabula RefULG 2
Thermal properties: Detached Single Family House 71-90 | [31 empty] | Parameters greybox: 4state day zone, 4 state night zone, 1 state interior floor | [23 empty] | IN USE
[32 empty] | (Models DayZone_5state_B, NightZone_4state_A) | [31 empty] | TO paste in dymola | [5 empty] | Parameter | RC | GBPRBS | GBINUSE | SOLNESW IN-USE
Global geometrical data | [7 empty] | Surface properties | [10 empty] | Component properties | [12 empty] | Parameter | Theoretical |  |  | TO paste in dymola | [5 empty] | ## | [1] | DayZone_5state_B | [5 empty] | TO paste in dymola | [5 empty] | ## | [1] | DayZone_5state_B | [5 empty] | parameter | Real | abs1D | = | 0.22 | ; | abs1D | 0.15829 | 0.18 | 0.22 | ## | [1] | DayZone_5state_E | [5 empty] | SolNESW INUSE |  |  |  |  | SolNESW THEO
Protected volume | 651.8 | m³ | Window area |  |  | 29.8 | m² |  | Surface proporties | [12 empty] | Tabula | 1.7 | W/m²K | [5 empty] | parameter | Real | abs1D | 0.15829 | ; | 0.16419 | parameter | Real | abs1D | = | 0.15829 | ; | ## | Coefficients: | [6 empty] | parameter | Real | abs1D | = | 0.18 | ; | ## | Coefficients: | [6 empty] | parameter | Real | abs2D | = | 0.454 | ; | abs2D | 0.40762 | 0.336 | 0.454 | ## | Coefficients:
[8 empty] | ID | From Zone | To Zone | Construction type | Area [m²] | Orientation | U-waarde | U*A | Cth |  | Cth2 |  | Roof |  | U= | 0.27481 | W/m²K |  | C= | 85322 | C2= | 42230 | parameter | Real | abs2D | 0.40762 | ; | 0.42146 | parameter | Real | abs2D | = | 0.40762 | ; | ## | Estimate | Std. | Error | t | value | Pr(>¦t¦) |  | parameter | Real | abs2D | = | 0.336 | ; | ## | Estimate | Std. | Error | t | value | Pr(>¦t¦) |  | parameter | Real | abs3D | = | 0.0585 | ; | abs3D | 0.029413 | 0.337 | 0.0585 | ## | Estimate | Std. | Error | t | value | Pr(>¦t¦) |  | parameter Real | abs1ED | = | 0.365 | ; | parameter Real | abs1ED | = | 0.27154 | ;
Usable floor area | 237 | m² | Front | Gf | 12.58% |  | 3.75 | W1 | 0 | 1 | Wall External | 17.0301 | front | 0.29667 | 5.0523 | 7707086.1115 | 452555.4 | 6895166.9228 |  |  | layers | thickness [m] | lambda [W/mK] | rho [kg/m³] | c [J/kgK] | R [m²K/W] | C [J/m²K] |  |  | parameter | Real | abs3D | 0.029413 | ; | 0.1351 | parameter | Real | abs3D | = | 0.029413 | ; | ## | Ti0 | 294 | 0.0782 | 3752.8 | <2e-16 | *** |  | parameter | Real | abs3D | = | 0.337 | ; | ## | Ti0 | 290 | 0.105 | 2755.29 | <2e-16 | *** |  | parameter | Real | abs4D | = | 0.152 | ; | abs4D | 0.20234 | 0.103 | 0.152 | ## | Ti0 | 291 | 0.217 | 1339.6 | < | 2e-16 | *** | parameter Real | abs1ND | = | 0.546 | ; | parameter Real | abs1ND | = | 0.27898 | ;
Day zone | 102.5 | m² | Right | Gf | 12.25% |  | 3.65 | W2 | 0 | 1 | Wall External | 46.1232 | right | 0.29667 | 13.6834 | 20873323.7429 | 452555.4 | 18674379.5721 |  |  | tiled roof | 0.025 | 1.3 | 1700 | 840 | 0.019231 | 35700 | *voegen niet ingerekend |  | parameter | Real | abs4D | 0.20234 | ; | 0.16167 | parameter | Real | abs4D | = | 0.20234 | ; | ## | Tw0 | 289 | 0.0619 | 4670.42 | <2e-16 | *** |  | parameter | Real | abs4D | = | 0.103 | ; | ## | Tw0 | 286 | 0.0522 | 5486.87 | <2e-16 | *** | [11 empty] | ## | Tw0 | 287 | 0.0563 | 5091.19 | < | 2e-16 | *** | parameter Real | abs1SD | = | 0.374 | ; | parameter Real | abs1SD | = | 0.2827 | ;
Night zone | 134.5 | m² | Back | Gf | 12.75% |  | 3.8 | W3 | 0 | 1 | Wall External | 17.0301 | back | 0.29667 | 5.0523 | 7707086.1115 | 452555.4 | 6895166.9228 |  |  | air gap | 0.03 | 6 | 0 | 0 | 0.16 | 0 | [6 empty] | ; | [7 empty] | ## | Twi0 | 294 | 0.0191 | 15359.29 | <2e-16 | *** | [7 empty] | ## | Twi0 | 295 | 0.0858 | 3431.93 | <2e-16 | *** |  | parameter | Real | CiD | = | 2910000 | ; | CiD | 1483452.7966 | 2900000 | 2910000 | ## | Twi0 | 296 | 0.0881 | 3360.46 | < | 2e-16 | *** | parameter Real | abs1WD | = | 0.36 | ; | parameter Real | abs1WD | = | 0.27526 | ;
|  |  | Left | Gf | 12.42% |  | 3.7 | W4 | 0 | 1 | Wall External | 0 | left | 0.29667 | 0 | 0 | #DIV/0! | 0 |  |  | Insulation | 0.11 | 0.036 | 80 | 840 | 3.0556 | 7392 |  |  | parameter | Real | CiD | 1483452.7966 | ; | 2745646 | parameter | Real | CiD | = | 1483452.7966 | ; | ## | Tfi0 | 291 | 0.0831 | 3501.39 | <2e-16 | *** |  | parameter | Real | CiD | = | 2900000 | ; | ## | Tfi0 | 288 | 0.163 | 1771.76 | <2e-16 | *** |  | parameter | Real | CwD | = | 95200000 | ; | CwD | 32464713.4177 | 50500000 | 95200000 | ## | Tfi0 | 289 | 0.177 | 1631.7 | < | 2e-16 | *** | parameter Real | abs2ED | = | 0.98 | ; | parameter Real | abs2ED | = | 0.69927 | ;
|  |  | Front | Ff | 12.58% |  | 3.75 | W5 | 0 | 1 | Window | 3.75 | front | 2 | 7.5 | 0 | 0 | 0 |  |  | woodboard | 0.025 | 0.11 | 550 | 1880 | 0.22727 | 25850 | Everything outside insulation layer is ignored (ventilated cavity) |  | parameter | Real | CwD | 32464713.4177 | ; | 14395560 | parameter | Real | CwD | = | 32464713.4177 | ; | ## | Tfl0 | 291 | 0.0721 | 4032.89 | <2e-16 | *** |  | parameter | Real | CwD | = | 50500000 | ; | ## | Tfl0 | 288 | 0.0679 | 4246.61 | <2e-16 | *** |  | parameter | Real | CwiD | = | 22100000 | ; | CwiD | 6028198.8608 | 32700000 | 22100000 | ## | Tfl0 | 288 | 0.0592 | 4872.1 | < | 2e-16 | *** | parameter Real | abs2ND | = | 0.672 | ; | parameter Real | abs2ND | = | 0.71843 | ;
|  |  | Right | Ff | 12.25% |  | 3.65 | W6 | 0 | 1 | Window | 3.65 | right | 2 | 7.3 | 0 | 0 | 0 |  |  | plaster | 0.02 | 0.6 | 975 | 840 | 0.033333 | 16380 |  |  | parameter | Real | CwiD | 6028198.8608 | ; | 26154150 | parameter | Real | CwiD | = | 6028198.8608 | ; | ## | abs1 | 0.18 | 0.00264 | 67.99 | <2e-16 | *** |  | parameter | Real | CwiD | = | 32700000 | ; | ## | abs1 | 0.22 | 0.000781 | 281.52 | <2e-16 | *** |  | parameter | Real | CflD | = | 995000000 | ; | CflD | 11373400 | 14000000 | 995000000 | ## | abs1E | 0.365 | 0.00788 | 46.32 | < | 2e-16 | *** | parameter Real | abs2SD | = | 0.88 | ; | parameter Real | abs2SD | = | 0.72801 | ;
|  |  | Back | Ff | 12.75% |  | 3.8 | W7 | 0 | 1 | Window | 3.8 | back | 2 | 7.6 | 0 | 0 | 0 | [11 empty] | parameter | Real | CflD | 11373400 | ; | 12228720 | parameter | Real | CflD | = | 11373400 | ; | ## | abs2 | 0.336 | 0.00232 | 144.99 | <2e-16 | *** |  | parameter | Real | CflD | = | 14000000 | ; | ## | abs2 | 0.454 | 0.00167 | 272.11 | <2e-16 | *** | [8 empty] | 0 | 0 | 0 | ## | abs1N | 0.546 | 0.0309 | 17.69 | < | 2e-16 | *** | parameter Real | abs2WD | = | 0.967 | ; | parameter Real | abs2WD | = | 0.70885 | ;
|  |  | Left | Ff | 12.42% |  | 3.7 | W8 | 0 | 1 | Window | 3.7 | left | 2 | 7.4 | 0 | 0 | 0 |  |  |  | Tabula | 2.2 | W/m²K | [9 empty] | ; | [7 empty] | ## | abs3 | 0.337 | 0.00868 | 38.84 | <2e-16 | *** | [7 empty] | ## | abs3 | 0.0585 | 0.007 | 8.35 | <2e-16 | *** |  | parameter | Real | f1D | = | 0.0829 | ; | f1D | 0.047486 | 0.128 | 0.0829 | ## | abs1S | 0.374 | 0.0045 | 83.04 | < | 2e-16 | *** | parameter Real | abs3ED | = | 0.53 | ; | parameter Real | abs3ED | = | 0.050458 | ;
|  |  | Summarizing ratios |  |  |  |  | W9 | ground | 1 | Floor | 102.5 |  | 0.25127 | 25.7553 | 38888161.75 | 379396.7 | 11373400 |  | Wall external |  | U= | 0.29667 | W/m²K |  | C= | 452555.4 | C2= | 404880 | parameter | Real | f1D | 0.047486 | ; | 0.065891 | parameter | Real | f1D | = | 0.047486 | ; | ## | abs4 | 0.103 | 0.00241 | 42.8 | <2e-16 | *** |  | parameter | Real | f1D | = | 0.128 | ; | ## | abs4 | 0.152 | 0.000393 | 386.97 | <2e-16 | *** |  | parameter | Real | f2D | = | 0.165 | ; | f2D | 0.12229 | 0.235 | 0.165 | ## | abs1W | 0.36 | 0.00759 | 47.42 | < | 2e-16 | *** | parameter Real | abs3ND | = | 0.000445 | ; | parameter Real | abs3ND | = | 0.051841 | ;
[8 empty] | W10 | 0 | 1 | Roof | 0 |  | 0.27481 | 0 | 10230107.8 | 85322 | 5063377 |  |  | layers | thickness [m] | lambda [W/mK] | rho [kg/m³] | c [J/kgK] | R [m²K/W] | C [J/m²K] |  |  | parameter | Real | f2D | 0.12229 | ; | 0.16129 | parameter | Real | f2D | = | 0.12229 | ; | ## | abs5 | 0.0289 | 0.00285 | 10.15 | <2e-16 | *** |  | parameter | Real | f2D | = | 0.235 | ; | ## | abs5 | 0.079 | 0.00055 | 143.72 | <2e-16 | *** |  | parameter | Real | f3D | = | 0.716 | ; | f3D | 0.70882 | 0.537 | 0.716 | ## | abs2E | 0.98 | 0.0203 | 48.25 | < | 2e-16 | *** | parameter Real | abs3SD | = | 0.0799 | ; | parameter Real | abs3SD | = | 0.052532 | ;
|  |  | compactness |  | 1.4578 | m |  | W11 | 0 | 1 | Door | 9.5 |  | 4 | 38 | 346940 | 36520 | 1631910 | [11 empty] | parameter | Real | f3D | 0.70882 | ; | 0.64236 | parameter | Real | f3D | = | 0.70882 | ; | ## | Cfi | 5570000 | 58300 | 95.57 | <2e-16 | *** |  | parameter | Real | f3D | = | 0.537 | ; | ## | Cfi | 537000000 | 49100000 | 10.92 | <2e-16 | *** |  | parameter | Real | f4D | = | 0.055 | ; | f4D | 0.060702 | 0.0774 | 0.055 | ## | abs2N | 0.672 | 0.0782 | 8.59 | < | 2e-16 | *** | parameter Real | abs3WD | = | 0.515 | ; | parameter Real | abs3WD | = | 0.05115 | ;
Unusable floor area | 0 | m² | envelope surface/ total floor |  | 1.8865 |  |  | W12 | 0 | 2 | Wall External | 22.3469 | front | 0.29667 | 6.6296 | 10113200.7999 | 452555.4 | 9047804.4011 |  |  | Cement plaster | 0.025 | 1 | 1800 | 1000 | 0.025 | 45000 |  |  | parameter | Real | f4D | 0.060702 | ; | 0.064978 | parameter | Real | f4D | = | 0.060702 | ; | ## | Cfl | 14000000 | 170000 | 82.34 | <2e-16 | *** |  | parameter | Real | f4D | = | 0.0774 | ; | ## | Cfl | 995000000 | 18600000 | 53.42 | <2e-16 | *** | [11 empty] | ## | abs2S | 0.88 | 0.0113 | 78.03 | < | 2e-16 | *** | parameter Real | abs4ED | = | 0.607 | ; | parameter Real | abs4ED | = | 0.34711 | ;
Attic (h>1.8m) | 0 | m² | envelope surface/ usable floor area |  | 1.8865 |  |  | W13 | 0 | 2 | Wall External | 60.5227 | right | 0.29667 | 17.9553 | 27389873.5943 | 452555.4 | 24504429.78 |  |  | EPS | 0.07 | 0.024 | 26 | 1470 | 2.9167 | 2675.4 | 1 cm isolatie om Uwaarde te halen. In specificatie : geen isolatie? | [5 empty] | ; | [7 empty] | ## | Ci | 2900000 | 35800 | 81.02 | <2e-16 | *** | [7 empty] | 21 | [7 empty] | parameter | Real | hwD | = | 505 | ; | hwD | 207.9416 | 958 | 505 | ## | abs2W | 0.967 | 0.02 | 48.36 | < | 2e-16 | *** | parameter Real | abs4ND | = | 0.0706 | ; | parameter Real | abs4ND | = | 0.35662 | ;
Attic (h<1.8m) | 0 | m² | [5 empty] | W14 | 0 | 2 | Wall External | 22.3469 | back | 0.29667 | 6.6296 | 10113200.7999 | 452555.4 | 9047804.4011 |  |  | BrickHe | 0.25 | 1.1 | 1850 | 840 | 0.22727 | 388500 | EPS: wij hebben dat thuis en ons huis is van die periode |  | parameter | Real | hwD | 207.9416 | ; | 298.5918 | parameter | Real | hwD | = | 207.9416 | ; | ## | Cw | 50500000 | 737000 | 68.5 | <2e-16 | *** |  | parameter | Real | hwD | = | 958 | ; | ## | Ci | 2910000 | 32100 | 90.66 | <2e-16 | *** |  | parameter | Real | hflD | = | 194 | ; | hflD | 326.1364 | 737 | 194 | ## | abs3E | 0.53 | 0.274 | 1.93 | 0.05343 | . |  | parameter Real | abs4SD | = | 0.561 | ; | parameter Real | abs4SD | = | 0.36138 | ;
|  |  | Window area/ total floor area |  | 12.57% |  |  | W15 | 0 | 2 | Wall External | 0 | left | 0.29667 | 0 | 0 | #DIV/0! | 0 |  |  | Plaster | 0.02 | 0.6 | 975 | 840 | 0.033333 | 16380 |  |  | parameter | Real | hflD | 326.1364 | ; | 278.8644 | parameter | Real | hflD | = | 326.1364 | ; | ## | Cwi | 32700000 | 53200 | 614.4 | <2e-16 | *** |  | parameter | Real | hflD | = | 737 | ; | ## | Cw | 95200000 | 2180000 | 43.68 | <2e-16 | *** |  | parameter | Real | hwiD | = | 644 | ; | hwiD | 284.8667 | 2190 | 644 | ## | abs3N | 0.000445 | 0.00855 | 0.05 | 0.95852 |  |  | parameter Real | abs4WD | = | 0.583 | ; | parameter Real | abs4WD | = | 0.35187 | ;
|  |  | Window area/ usable floor area |  | 12.57% |  |  | W16 | 0 | 2 | Window | 3.75 | front | 2 | 7.5 | 0 | 0 | 0 | [11 empty] | parameter | Real | hwiD | 284.8667 | ; | 721.0005 | parameter | Real | hwiD | = | 284.8667 | ; | ## | e11 | -6.77 | 0.0515 | -131.33 | <2e-16 | *** |  | parameter | Real | hwiD | = | 2190 | ; | ## | Cwi | 22100000 | 378000 | 58.53 | <2e-16 | *** |  | parameter | Real | infD | = | 260 | ; | infD | 87.5233 | 251 | 260 | ## | abs3S | 0.0799 | 0.153 | 0.52 | 0.60174 |  |  | parameter Real | abs5ED | = | 0.0577 | ; | parameter Real | abs5ED | = | 0.34711 | ;
|  |  | Window area/envelope area |  | 6.665% |  |  | W17 | 0 | 2 | Window | 3.65 | right | 2 | 7.3 | 0 | 0 | 0 |  | Wall internal |  | U= | 1.33 | W/m²K |  | C= | 150360 | C2= | 150360 | parameter | Real | infD | 87.5233 | ; | 110.5333 | parameter | Real | infD | = | 87.5233 | ; | ## | e22 | -15.3 | 295 | -0.05 | 0.96 |  |  | parameter | Real | infD | = | 251 | ; | ## | e11 | -8.51 | 0.168 | -50.8 | <2e-16 | *** |  | parameter | Real | UwD | = | 1992.0319 | ; | UwD | 26.8609 | 884.9558 | 1992.0319 | ## | abs3W | 0.515 | 0.271 | 1.9 | 0.05736 | . |  | parameter Real | abs5ND | = | 0.238 | ; | parameter Real | abs5ND | = | 0.35662 | ;
Total floor surface | 237 | m² | [5 empty] | W18 | 0 | 2 | Window | 3.8 | back | 2 | 7.6 | 0 | 0 | 0 |  |  | layers | thickness [m] | lambda [W/mK] | rho [kg/m³] | c [J/kgK] | R [m²K/W] | C [J/m²K] |  |  | parameter | Real | UwD | 26.8609 | ; | 66.8358 | parameter | Real | UwD | = | 26.8609 | ; | ## | e33 | -14.3 | 275 | -0.05 | 0.96 |  |  | parameter | Real | UwD | = | 884.9558 | ; | ## | e22 | -16.7 | 5.94 | -2.81 | 0.0049 | ** |  | parameter | Real | UflD | = | 530 | ; | UflD | 27.4641 | 301 | 530 | ## | abs4E | 0.607 | 0.00718 | 84.5 | < | 2e-16 | *** | parameter Real | abs5SD | = | 0.0776 | ; | parameter Real | abs5SD | = | 0.36138 | ;
= usable area x | 1 | m² | Nightzone/usable floor area |  | 0.56751 |  |  | W19 | 0 | 2 | Window | 3.7 | left | 2 | 7.4 | 0 | 0 | 0 |  |  | plaster | 0.02 | 0.6 | 975 | 840 | 0.033333 | 16380 |  |  | parameter | Real | UflD | 27.4641 | ; | 43.8002 | parameter | Real | UflD | = | 27.4641 | ; | ## | e44 | -9.54 | 148 | -0.06 | 0.95 |  |  | parameter | Real | UflD | = | 301 | ; | ## | e33 | -12.4 | 4.44 | -2.8 | 0.0051 | ** | [8 empty] | 0 | 0 | 0 | ## | abs4N | 0.0706 | 0.0265 | 2.67 | 0.0077 | ** |  | parameter Real | abs5WD | = | 0.038 | ; | parameter Real | abs5WD | = | 0.35187 | ;
[8 empty] | W20 | 0 | 2 | Roof | 119.9 | front/back | 0.27481 | 32.9498 | 10230107.8 | 85322 | 5063377 |  |  | BrickMi | 0.1 | 0.54 | 1400 | 840 | 0.18519 | 117600 | [6 empty] | ; | [7 empty] | ## | e55 | -13 | 221 | -0.06 | 0.95 | [8 empty] | ## | e44 | -17.8 | 5.5 | -3.24 | 0.0012 | ** |  | parameter | Real | abs1N | = | 0.428 | ; | abs1N | 0.33229 | 0.01 | 0.428 | ## | abs4S | 0.561 | 0.00425 | 131.92 | < | 2e-16 | ***
envelope surface area | 447.1 | m² | [5 empty] | W21 | 1 | 2 | Floor internal | 102.5 |  | 0.91718 | 94.0106 | 5918350 | 57740 | 5918350 |  |  | plaster | 0.02 | 0.6 | 975 | 840 | 0.033333 | 16380 |  |  | parameter | Real | abs1N | 0.33229 | ; | 0.4434 | parameter | Real | abs1N | = | 0.33229 | ; | ## | f1 | 0.128 | 0.000778 | 164.49 | <2e-16 | *** |  | parameter | Real | abs1N | = | 0.01 | ; | ## | e55 | -18.8 | 6.12 | -3.06 | 0.0022 | ** |  | parameter | Real | abs2N | = | 0.161 | ; | abs2N | 0.49442 | 0.0102 | 0.161 | ## | abs4W | 0.583 | 0.00751 | 77.64 | < | 2e-16 | ***
| 447.1 | m | [5 empty] | W22 | 1 | 1 | Wall internal | 80.1835 |  | 1.33 | 106.6481 | 12056397.7215 | 150360 | 12056397.7215 | [11 empty] | parameter | Real | abs2N | 0.49442 | ; | 0.14522 | parameter | Real | abs2N | = | 0.49442 | ; | ## | f2 | 0.235 | 0.00112 | 210.07 | <2e-16 | *** |  | parameter | Real | abs2N | = | 0.0102 | ; | ## | f1 | 0.0829 | 0.000208 | 398.4 | <2e-16 | *** |  | parameter | Real | abs3N | = | 0.0801 | ; | abs3N | 0.021994 | 0.698 | 0.0801 | ## | abs5E | 0.0577 | 0.00774 | 7.45 | 9.8e-14 | *** |  | parameter Real | CflD | = | 267000000 | ; | parameter Real | CflD | = | 11373400 | ;
[8 empty] | W23 | 2 | 2 | Wall internal | 105.2165 |  | 1.33 | 139.9431 | 15820346.2785 | 150360 | 15820346.2785 |  | Floor internal |  | U= | 0.91718 | W/m²K |  | C= | 57740 | C2= | 57740 | parameter | Real | abs3N | 0.021994 | ; | 0.13569 | parameter | Real | abs3N | = | 0.021994 | ; | ## | f3 | 0.537 | 0.00269 | 199.49 | <2e-16 | *** |  | parameter | Real | abs3N | = | 0.698 | ; | ## | f2 | 0.165 | 0.000426 | 388.6 | <2e-16 | *** | [11 empty] | ## | abs5N | 0.238 | 0.0307 | 7.75 | 1e-14 | *** |  | parameter Real | CiD | = | 2590000 | ; | parameter Real | CiD | = | 1483452.7966 | ;
[9 empty] | 2 | 2 | Floor internal | 32 |  | 0.91718 | 29.3496 | 1847680 | 57740 | 1847680 |  |  | layers | thickness [m] | lambda [W/mK] | rho [kg/m³] | c [J/kgK] | R [m²K/W] | C [J/m²K] | [6 empty] | ; | [7 empty] | ## | f4 | 0.0774 | 0.000798 | 97 | <2e-16 | *** | [7 empty] | ## | f3 | 0.716 | 0.00327 | 219.17 | <2e-16 | *** |  | parameter | Real | CiN | = | 1470000 | ; | CiN | 1946579.5234 | 3800000 | 1470000 | ## | abs5S | 0.0776 | 0.00421 | 18.42 | < | 2e-16 | *** | parameter Real | CwD | = | 31500000 | ; | parameter Real | CwD | = | 32464713.4177 | ;
[9 empty] | C | 1 | Common Wall | 46.1232 |  | 1.5517 | 71.5706 | 7923051.084 | 171780 | 0 |  |  | wooden floor | 0.02 | 0.11 | 550 | 1880 | 0.18182 | 20680 | *klopt niet -> hout is lichter dan water slimme! |  | parameter | Real | CiN | 1946579.5234 | ; | 1612741 | parameter | Real | CiN | = | 1946579.5234 | ; | ## | f5 | 0.019 | 0.000678 | 27.98 | <2e-16 | *** |  | parameter | Real | CiN | = | 3800000 | ; | ## | f4 | 0.055 | 0.000106 | 518.19 | <2e-16 | *** |  | parameter | Real | CwN | = | 219000000 | ; | CwN | 47663415.5823 | 78400000 | 219000000 | ## | abs5W | 0.038 | 0.00757 | 5.02 | 5.3e-07 | *** |  | parameter Real | CwiD | = | 10500000 | ; | parameter Real | CwiD | = | 6028198.8608 | ;
[9 empty] | C | 2 | Common Wall | 60.5227 |  | 1.5517 | 93.9145 | 10396588.9834 | 171780 | 0 |  |  | cavity | 0.1 |  |  |  | 0.16 | 0 |  |  | parameter | Real | CwN | 47663415.5823 | ; | 6867267 | parameter | Real | CwN | = | 47663415.5823 | ; | ## | hcAw | 958 | 7.5 | 127.81 | <2e-16 | *** |  | parameter | Real | CwN | = | 78400000 | ; | ## | f5 | 0.0289 | 0.000143 | 201.71 | <2e-16 | *** |  | parameter | Real | CwiN | = | 40000000 | ; | CwiN | 17668026.2785 | 12500000 | 40000000 | ## | Cfi | 465000000 | 25400000 | 18.31 | < | 2e-16 | ***
[21 empty] | wooden ceiling | 0.02 | 0.11 | 550 | 1880 | 0.18182 | 20680 |  |  | parameter | Real | CwiN | 17668026.2785 | ; | 4590824 | parameter | Real | CwiN | = | 17668026.2785 | ; | ## | hfl | 737 | 8.38 | 87.98 | <2e-16 | *** |  | parameter | Real | CwiN | = | 12500000 | ; | ## | hcAw | 505 | 1.79 | 282.55 | <2e-16 | *** |  | parameter | Real | f1N | = | 0.165 | ; | f1N | 0.099687 | 0.016 | 0.165 | ## | Cfl | 267000000 | 146000000 | 1.83 | 0.06742 | . |  | parameter Real | hwD | = | 180 | ; | parameter Real | hwD | = | 207.9416 | ;
Zone number | Volume [m³] |  | type | Set temperature |  | A_g | [14 empty] | gypsum | 0.02 | 0.6 | 975 | 840 | 0.033333 | 16380 |  |  | parameter | Real | f1N | 0.099687 | ; | 0.1617 | parameter | Real | f1N | = | 0.099687 | ; | ## | hwi | 2190 | 10.6 | 207.31 | <2e-16 | *** |  | parameter | Real | f1N | = | 0.016 | ; | ## | hfl | 194 | 0.9 | 216.08 | <2e-16 | *** |  | parameter | Real | f2N | = | 0.0585 | ; | f2N | 0.14833 | 0.043 | 0.0585 | ## | Ci | 2590000 | 73300 | 35.32 | < | 2e-16 | *** | parameter Real | hflD | = | 151 | ; | parameter Real | hflD | = | 326.1364 | ;
1 | 281.8966 |  | Day zone | 21 |  | 102.5 | [7 empty] | Total UA | 198.43 | W/K | [13 empty] | parameter | Real | f2N | 0.14833 | ; | 5.339205e-02 | parameter | Real | f2N | = | 0.14833 | ; | ## | inf | 251 | 1.35 | 186.02 | <2e-16 | *** |  | parameter | Real | f2N | = | 0.043 | ; | ## | hwi | 644 | 4.09 | 157.52 | <2e-16 | *** |  | parameter | Real | f3N | = | 0.612 | ; | f3N | 0.7066 | 0.73 | 0.612 | ## | Cw | 31500000 | 654000 | 48.17 | < | 2e-16 | *** | parameter Real | hwiD | = | 313 | ; | parameter Real | hwiD | = | 284.8667 | ;
2 | 369.9034 |  | Night Zone | 18 |  | 134.5 | [8 empty] | 40.5578 | [6 empty] | Tabula | 5 | W/m²K | [5 empty] | parameter | Real | f3N | 0.7066 | ; | 6.711553e-01 | parameter | Real | f3N | = | 0.7066 | ; | ## | p11 | -5.48 | 0.0222 | -247.15 | <2e-16 | *** |  | parameter | Real | f3N | = | 0.73 | ; | ## | inf | 260 | 2.52 | 103.2 | <2e-16 | *** | [11 empty] | ## | Cwi | 10500000 | 191000 | 55.06 | < | 2e-16 | *** | parameter Real | infD | = | 176 | ; | parameter Real | infD | = | 87.5233 | ;
3 | 0 |  | Attic | unheated |  | 0 | [13 empty] | window |  | U= | 2 | W/m²K |  | C= | 0 | C2= | 0 |  |  |  |  | ; | [7 empty] | ## | p22 | -6.58 | 0.0215 | -306.32 | <2e-16 | *** | [7 empty] | ## | p11 | -5.4 | 0.0157 | -344.27 | <2e-16 | *** |  | parameter | Real | hwN | = | 298 | ; | hwN | 583.7991 | 1350 | 298 | ## | e11 | -7.21 | 0.0862 | -83.59 | < | 2e-16 | *** | parameter Real | UflD | = | 244 | ; | parameter Real | UflD | = | 27.4641 | ;
[21 empty] | U-value | 1.361 | W/m²K |  |  | 3.917 |  |  |  | parameter | Real | hwN | 583.7991 | ; | 4.631922e+02 | parameter | Real | hwN | = | 583.7991 | ; | ## | p33 | -9.25 | 0.191 | -48.52 | <2e-16 | *** |  | parameter | Real | hwN | = | 1350 | ; | ## | p22 | -6.41 | 0.015 | -427.68 | <2e-16 | *** |  | parameter | Real | hwiN | = | 120 | ; | hwiN | 432.4999 | 372 | 120 | ## | e22 | -15.2 | 5.86 | -2.59 | 0.00967 | ** |  | parameter Real | UwD | = | 709.2199 | ; | parameter Real | UwD | = | 26.8609 | ;
[11 empty] | UA_walls+roof | 87.9524 | [8 empty] | g-value | 0.47 |  |  |  | 0.25 |  | double glazing |  | parameter | Real | hwiN | 432.4999 | ; | 85.6924 | parameter | Real | hwiN | = | 432.4999 | ; | ## | p44 | -6.11 | 0.0222 | -275.08 | <2e-16 | *** |  | parameter | Real | hwiN | = | 372 | ; | ## | p33 | -5.92 | 0.0185 | -319.37 | <2e-16 | *** |  | parameter | Real | infN | = | 69.5 | ; | infN | 60.857 | 31.9 | 69.5 | ## | e33 | -18 | 40 | -0.45 | 0.65205 |  |  | parameter Real | f1D | = | 0.0657 | ; | parameter Real | f1D | = | 0.047486 | ;
[11 empty] | UA_windows | 59.6 | [17 empty] | parameter | Real | infN | 60.857 | ; | 3.735657e+01 | parameter | Real | infN | = | 60.857 | ; | ## | p55 | -6.37 | 0.0219 | -290.83 | <2e-16 | *** |  | parameter | Real | infN | = | 31.9 | ; | ## | p44 | -5.28 | 0.017 | -310.54 | <2e-16 | *** |  | parameter | Real | UwN | = | 9900.9901 | ; | UwN | 71.8209 | 110.742 | 9900.9901 | ## | e44 | -16.9 | 10.4 | -1.63 | 0.10237 |  |  | parameter Real | f2D | = | 0.162 | ; | parameter Real | f2D | = | 0.12229 | ;
Assuptions | [10 empty] | inf | 138.0332 |  | 37.5281 | [7 empty] | Tabula | 0.85 | W/m²K | [5 empty] | parameter | Real | UwN | 71.8209 | ; | 61.1849 | parameter | Real | UwN | = | 71.8209 | ; | ## | Re | 0.00113 | 9.99e-06 | 113.15 | <2e-16 | *** |  | parameter | Real | UwN | = | 110.742 | ; | ## | p55 | -6.14 | 0.0167 | -367.45 | <2e-16 | *** | [11 empty] | ## | e55 | -17.9 | 17 | -1.05 | 0.29302 |  |  | parameter Real | f3D | = | 0.712 | ; | parameter Real | f3D | = | 0.70882 | ;
A_wall | [13 empty] | 17.9747 | [5 empty] | Floor |  | U= | 0.25127 | W/m²K |  | C= | 379396.7 | C2= | 110960 |  |  |  |  | ; | [7 empty] | ## | UfiA | 762 | 7.54 | 101.02 | <2e-16 | *** | [7 empty] | ## | Re | 0.000502 | 9.61e-06 | 52.22 | <2e-16 | *** |  | parameter | Real | abs5D | = | 0.079 | ; | abs5D | 0.20234 | 0.0289 | 0.079 | ## | f1 | 0.0657 | 0.000183 | 358.02 | < | 2e-16 | *** | parameter Real | f4D | = | 0.0958 | ; | parameter Real | f4D | = | 0.060702 | ;
(Front and back / Total) |  | 1 | [8 empty] | Cair | 3.9709 | MJ | 11.3734 | [6 empty] | layers | thickness [m] | lambda [W/mK] | rho [kg/m³] | c [J/kgK] | R [m²K/W] | C [J/m²K] |  |  | parameter | Real | abs5D | 0.20234 | ; | 1.693800e-01 | parameter | Real | abs5D | = | 0.20234 | ; | ## | UfiB | 660 | 5.62 | 117.56 | <2e-16 | *** |  | parameter | Real | abs5D | = | 0.0289 | ; | ## | UfiA | 115 | 1.17 | 98.05 | <2e-16 | *** |  | parameter | Real | abs5N | = | 0.331 | ; | abs5N | 0.1513 | 0.0975 | 0.331 | ## | f2 | 0.162 | 0.000446 | 363.73 | < | 2e-16 | *** | parameter Real | f5D | = | 0.00681 | ; | parameter Real | f5D | = | 0.060702 | ;
GF_frontBack/ Total_frontBack |  | 0.43249 | (pitched roof front back oriented) | [7 empty] | C_walls+roof | 46.5176 | MJ/K | [7 empty] | tiles | 0.02 | 1.4 | 2100 | 840 | 0.014286 | 35280 | *klopt niet -> hout is lichter dan water slimme! |  | parameter | Real | abs5N | 0.1513 | ; | 3.395373e-01 | parameter | Real | abs5N | = | 0.1513 | ; | ## | Ufl | 301 | 3.03 | 99.4 | <2e-16 | *** |  | parameter | Real | abs5N | = | 0.0975 | ; | ## | UfiB | 9960 | 166 | 60.14 | <2e-16 | *** |  | parameter | Real | CfiD | = | 139000000 | ; | CfiD | 2959175 | 248000 | 139000000 | ## | f3 | 0.712 | 0.0112 | 63.75 | < | 2e-16 | ***
GF_leftRight/Total_leftRight |  | 0.7 | [8 empty] | C_int | 17.9747 | MJ/K | [7 empty] | screed | 0.08 | 0.6 | 1100 | 860 | 0.13333 | 75680 |  |  | parameter | Real | CfiD | 2959175 | ; | 1.385834e+07 | parameter | Real | CfiD | = | 2959175 | ; | [8 empty] | parameter | Real | CfiD | = | 248000 | ; | ## | Ufl | 530 | 250 | 2.12 | 0.0337 | * |  | parameter | Real | CfiN | = | 18800000 | ; | CfiN | 2959175 | 6990000 | 18800000 | ## | f4 | 0.0958 | 0.000167 | 573.83 | < | 2e-16 | *** | parameter Real | abs1EN | = | 0.59 | ; | parameter Real | abs1EN | = | 0.57004 | ;
Gf_windows/Total_Windows |  | 0.5 | [8 empty] | C_floor | 38.8882 | [8 empty] | EPS | 0.087 | 0.024 | 30 | 1470 | 3.625 | 3836.7 | 3 cm isolatie to reach tabula value! |  | parameter | Real | CfiN | 2959175 | ; | 4.368417e+07 | parameter | Real | CfiN | = | 2959175 | ; | ## | [1] | NightZone_4state_B | [5 empty] | parameter | Real | CfiN | = | 6990000 | ; | [8 empty] | parameter | Real | f5D | = | 0.0289 | ; | f5D | 0.060702 | 0.019 | 0.0289 | ## | f5 | 0.00681 | 0.000163 | 41.83 | < | 2e-16 | *** | parameter Real | abs1NN | = | 1.4e-06 | ; | parameter Real | abs1NN | = | 0.58566 | ;
[21 empty] | Concrete | 0.15 | 1.4 | 2100 | 840 | 0.10714 | 264600 |  |  | parameter | Real | f5D | 0.060702 | ; | 6.941760e-02 | parameter | Real | f5D | = | 0.060702 | ; | ## | Coefficients: | [6 empty] | parameter | Real | f5D | = | 0.019 | ; | ## | [1] | NightZone_4state_B | [5 empty] | parameter | Real | f5N | = | 0.117 | ; | f5N | 0.045389 | 0.184 | 0.117 | ## | hcAw | 180 | 0.662 | 272.31 | < | 2e-16 | *** | parameter Real | abs1SN | = | 0.697 | ; | parameter Real | abs1SN | = | 0.59347 | ;
[21 empty] | Isolatie | 0 | 0.024 | 26 | 1470 | 0 | 0 |  |  | parameter | Real | f5N | 0.045389 | ; | 1.291481e-01 | parameter | Real | f5N | = | 0.045389 | ; | ## | Estimate | Std. | Error | t | value | Pr(>¦t¦) |  | parameter | Real | f5N | = | 0.184 | ; | ## | Coefficients: | [6 empty] | parameter | Real | UfDN | = | 192 | ; | UfDN | 376.0422 | 476 | 192 | ## | hfl | 151 | 0.609 | 247.61 | < | 2e-16 | *** | parameter Real | abs1WN | = | 0.766 | ; | parameter Real | abs1WN | = | 0.57785 | ;
[30 empty] | parameter | Real | UfDN | 376.0422 | ; | 2.955246e+02 | parameter | Real | UfDN | = | 376.0422 | ; | ## | Ti0 | 288 | 2.28 | 126.5 | < | 2e-16 | *** | parameter | Real | UfDN | = | 476 | ; | ## | Estimate | Std. | Error | t | value | Pr(>¦t¦) |  | parameter | Real | Ufi | = | 0.000263 | ; | Ufi | 188.0211 | 3410 | 0.000263 | ## | hwi | 313 | 2.01 | 156.17 | < | 2e-16 | *** | parameter Real | abs2EN | = | 1.12 | ; | parameter Real | abs2EN | = | 0.84818 | ;
[22 empty] | Tabula | 4 | W/m²K | [5 empty] | parameter | Real | Ufi | 188.0211 | ; | 4.609140e+02 | parameter | Real | Ufi | = | 188.0211 | ; | ## | Tw0 | 287 | 1.8 | 159.39 | < | 2e-16 | *** | parameter | Real | Ufi | = | 3410 | ; | ## | Ti0 | 289 | 0.149 | 1944.91 | < | 2e-16 | *** | parameter | Real | UfND | = | 389 | ; | UfND | 376.0422 | 989 | 389 | ## | inf | 176 | 4.3 | 40.81 | < | 2e-16 | *** | parameter Real | abs2NN | = | 0.527 | ; | parameter Real | abs2NN | = | 0.87141 | ;
[20 empty] | Door |  | U= | 4 | W/m²K |  | C= | 36520 | C2= | 171780 | parameter | Real | UfND | 376.0422 | ; | 3.468365e+02 | parameter | Real | UfND | = | 376.0422 | ; | ## | Twi0 | 288 | 6.47 | 44.51 | < | 2e-16 | *** | parameter | Real | UfND | = | 989 | ; | ## | Tw0 | 282 | 0.173 | 1635.35 | < | 2e-16 | *** | [10 empty] | ## | p11 | -4.78 | 0.0155 | -309.18 | < | 2e-16 | *** | parameter Real | abs2SN | = | 0.954 | ; | parameter Real | abs2SN | = | 0.88303 | ;
[21 empty] | layers | thickness [m] | lambda [W/mK] | rho [kg/m³] | c [J/kgK] | R [m²K/W] | C [J/m²K] | [14 empty] | ## | Tfi0 | 292 | 2.3 | 126.59 | < | 2e-16 | *** | [6 empty] | ## | Twi0 | 292 | 0.111 | 2622.7 | < | 2e-16 | *** | [10 empty] | ## | p22 | -6.48 | 0.0168 | -385.58 | < | 2e-16 | *** | parameter Real | abs2WN | = | 0.957 | ; | parameter Real | abs2WN | = | 0.8598 | ;
[21 empty] | U-waarde | 4 | W/m²K |  | d= | 0.0089674 | [15 empty] | ## | abs1 | 0.01 | 0.00102 | 9.8 | < | 2e-16 | *** | [6 empty] | ## | Tfi0 | 294 | 0.133 | 2217.33 | < | 2e-16 | *** | [10 empty] | ## | p33 | -5.93 | 0.0186 | -318.54 | < | 2e-16 | *** | parameter Real | abs3EN | = | 0.805 | ; | parameter Real | abs3EN | = | 0.03773 | ;
[21 empty] | g-waarde | 0 | [19 empty] | ## | abs2 | 0.0102 | 0.00107 | 9.57 | < | 2e-16 | *** | [6 empty] | ## | abs1 | 0.428 | 0.00611 | 69.94 | < | 2e-16 | *** | [10 empty] | ## | p44 | -5.22 | 0.018 | -290.21 | < | 2e-16 | *** | parameter Real | abs3NN | = | 2.24e-10 | ; | parameter Real | abs3NN | = | 0.038764 | ;
[20 empty] | Common Wall |  | U= | 1.5517 | W/m²K |  | C= | 171780 |  |  |  |  | Check absD | 1 | [8 empty] | ## | abs3 | 0.698 | 0.156 | 4.47 | 8.1e-06 | *** | [7 empty] | ## | abs2 | 0.161 | 0.00179 | 89.98 | < | 2e-16 | *** | [10 empty] | ## | p55 | -6.33 | 0.0191 | -331.43 | < | 2e-16 | *** | parameter Real | abs3SN | = | 4.11e-07 | ; | parameter Real | abs3SN | = | 0.03928 | ;
[21 empty] | layers | thickness [m] | lambda [W/mK] | rho [kg/m³] | c [J/kgK] | R [m²K/W] | C [J/m²K] |  |  |  |  | Check absD | 1 | [8 empty] | ## | abs4 | 0.0975 | 0.00982 | 9.93 | < | 2e-16 | *** | [6 empty] | ## | abs3 | 0.0801 | 0.0177 | 4.53 | 6.1e-06 | *** | [11 empty] | ## | Re | 0.00141 | 2.43e-05 | 58.25 | < | 2e-16 | *** | parameter Real | abs3WN | = | 0.524 | ; | parameter Real | abs3WN | = | 0.038247 | ;
[21 empty] | pleister | 0.02 | 0.6 | 975 | 840 | 0.033333 | 16380 |  |  |  |  | Check fi | 1 | [8 empty] | ## | Cfi | 69800 | 108000 | 0.65 | 0.51685 | [8 empty] | ## | abs4 | 0.331 | 0.00437 | 75.67 | < | 2e-16 | *** | [10 empty] | ## | UfiA | 66 | 0.724 | 91.13 | < | 2e-16 | *** | parameter Real | abs5EN | = | 0.337 | ; | parameter Real | abs5EN | = | 0.25955 | ;
[21 empty] | BrickHi | 0.1 | 0.9 | 1850 | 840 | 0.11111 | 155400 |  |  |  |  | Check fi | 1 | [8 empty] | ## | Ci | 3800000 | 1390000 | 2.72 | 0.00648 | ** | [7 empty] | ## | Cfi | 976000000 | 20400000 | 47.85 | < | 2e-16 | *** | [10 empty] | ## | UfiB | 9950 | 150 | 66.52 | < | 2e-16 | *** | parameter Real | abs5NN | = | 0.0556 | ; | parameter Real | abs5NN | = | 0.26666 | ;
[21 empty] | Insulation | 0 | 0.036 | 26 | 1470 | 0 | 0 | [14 empty] | ## | Cw | 78400000 | 49600000 | 1.58 | 0.11389 | [8 empty] | ## | Ci | 1470000 | 21800 | 67.43 | < | 2e-16 | *** | [10 empty] | ## | Ufl | 244 | 64.1 | 3.81 | 0.00014 | *** |  | parameter Real | abs5SN | = | 0.325 | ; | parameter Real | abs5SN | = | 0.27022 | ;
[42 empty] | ## | Cwi | 12500000 | 17900000 | 0.7 | 0.48461 | [8 empty] | ## | Cw | 219000000 | 15400000 | 14.25 | < | 2e-16 | *** | [18 empty] | parameter Real | abs5WN | = | 0.293 | ; | parameter Real | abs5WN | = | 0.26311 | ;
[42 empty] | ## | e11 | -13.2 | 3.9 | -3.38 | 0.00074 | *** | [7 empty] | ## | Cwi | 40000000 | 20300000 | 1.97 | 0.049 | *
[42 empty] | ## | e22 | -1 | 0.913 | -1.1 | 0.27291 | [8 empty] | ## | e11 | -36.9 | 1.4 | -26.39 | < | 2e-16 | *** | [10 empty] | ## | [1] | NightZone_4state_E | [5 empty] | parameter Real | CiN | = | 1760000 | ; | parameter Real | CiN | = | 1946579.5234 | ;
[42 empty] | ## | e33 | -1.02 | 0.914 | -1.11 | 0.26651 | [8 empty] | ## | e22 | -40.7 | 1.36 | -29.88 | < | 2e-16 | *** | [10 empty] | ## | Coefficients: | [6 empty] | parameter Real | CwN | = | 53300000 | ; | parameter Real | CwN | = | 47663415.5823 | ;
[42 empty] | ## | e44 | -1 | 0.913 | -1.09 | 0.27359 | [8 empty] | ## | e33 | -37.1 | 1.59 | -23.36 | < | 2e-16 | *** | [10 empty] | ## | Estimate | Std. | Error | t | value | Pr(>¦t¦) |  | parameter Real | CwiN | = | 13200000 | ; | parameter Real | CwiN | = | 17668026.2785 | ;
[42 empty] | ## | f1 | 0.016 | 0.00617 | 2.6 | 0.00941 | ** | [7 empty] | ## | e44 | -24.8 | 0.0742 | -334.42 | < | 2e-16 | *** | [10 empty] | ## | Ti0 | 292 | 0.119 | 2445.42 | < | 2e-16 | ***
[42 empty] | ## | f2 | 0.043 | 0.0627 | 0.69 | 0.49241 | [8 empty] | ## | f1 | 0.165 | 0.000462 | 357.36 | < | 2e-16 | *** | [10 empty] | ## | Tw0 | 285 | 0.0851 | 3345.67 | < | 2e-16 | *** | parameter Real | f1N | = | 0.119 | ; | parameter Real | f1N | = | 0.099687 | ;
[42 empty] | ## | f3 | 0.73 | 0.0309 | 23.6 | < | 2e-16 | *** | [6 empty] | ## | f2 | 0.0585 | 0.000128 | 455.64 | < | 2e-16 | *** | [10 empty] | ## | Twi0 | 292 | 0.0736 | 3964.18 | < | 2e-16 | *** | parameter Real | f2N | = | 0.163 | ; | parameter Real | f2N | = | 0.14833 | ;
[42 empty] | ## | f4 | 0.184 | 0.0505 | 3.64 | 0.00027 | *** | [7 empty] | ## | f3 | 0.612 | 0.00664 | 92.16 | < | 2e-16 | *** | [10 empty] | ## | Tfi0 | 295 | 0.124 | 2381.78 | < | 2e-16 | *** | parameter Real | f3N | = | 0.655 | ; | parameter Real | f3N | = | 0.7066 | ;
[42 empty] | ## | hcAw | 1350 | 248 | 5.42 | 6.1e-08 | *** | [7 empty] | ## | f4 | 0.117 | 0.000317 | 369.23 | < | 2e-16 | *** | [10 empty] | ## | abs1E | 0.59 | 0.0261 | 22.56 | < | 2e-16 | *** | parameter Real | f5N | = | 0.055 | ; | parameter Real | f5N | = | 0.045389 | ;
[42 empty] | ## | hwi | 372 | 148 | 2.51 | 0.0121 | * | [7 empty] | ## | hcAw | 298 | 1.43 | 208.33 | < | 2e-16 | *** | [10 empty] | ## | abs1N | 1.4e-06 | 9.08e-07 | 1.55 | 0.12
[42 empty] | ## | inf | 31.9 | 23.8 | 1.34 | 0.18072 | [8 empty] | ## | hwi | 120 | 0.728 | 164.9 | < | 2e-16 | *** | [10 empty] | ## | abs1S | 0.697 | 0.0159 | 43.71 | < | 2e-16 | *** | parameter Real | hwN | = | 437 | ; | parameter Real | hwN | = | 583.7991 | ;
[42 empty] | ## | p11 | -6.79 | 0.477 | -14.23 | < | 2e-16 | *** | [6 empty] | ## | inf | 69.5 | 2.55 | 27.22 | < | 2e-16 | *** | [10 empty] | ## | abs1W | 0.766 | 0.026 | 29.49 | < | 2e-16 | *** | parameter Real | hwiN | = | 559 | ; | parameter Real | hwiN | = | 432.4999 | ;
[42 empty] | ## | p22 | -4.62 | 0.267 | -17.32 | < | 2e-16 | *** | [6 empty] | ## | p11 | -5.14 | 0.0141 | -364.74 | < | 2e-16 | *** | [10 empty] | ## | abs2E | 1.12 | 0.032 | 34.91 | < | 2e-16 | *** | parameter Real | infN | = | 130 | ; | parameter Real | infN | = | 60.857 | ;
[42 empty] | ## | p33 | -4.95 | 0.266 | -18.59 | < | 2e-16 | *** | [6 empty] | ## | p22 | -5.22 | 0.0151 | -345.49 | < | 2e-16 | *** | [10 empty] | ## | abs2N | 0.527 | 0.122 | 4.31 | 1.7e-05 | *** |  | parameter Real | UwN | = | 2293.578 | ; | parameter Real | UwN | = | 71.8209 | ;
[42 empty] | ## | p44 | -1.07 | 0.64 | -1.68 | 0.09319 | . | [7 empty] | ## | p33 | -5.62 | 0.016 | -351.63 | < | 2e-16 | *** | [10 empty] | ## | abs2S | 0.954 | 0.0189 | 50.56 | < | 2e-16 | ***
[42 empty] | ## | Re | 0.00903 | 0.00108 | 8.4 | < | 2e-16 | *** | [6 empty] | ## | p44 | -5.44 | 0.015 | -361.47 | < | 2e-16 | *** | [10 empty] | ## | abs2W | 0.957 | 0.0306 | 31.22 | < | 2e-16 | *** | parameter Real | CfiD | = | 984000000 | ; | parameter Real | CfiD | = | 2959175 | ;
[42 empty] | ## | UfiA | 531 | 102 | 5.22 | 1.9e-07 | *** | [7 empty] | ## | Re | 0.000101 | 3.29e-06 | 30.66 | < | 2e-16 | *** | [10 empty] | ## | abs3E | 0.805 | 0.0931 | 8.65 | < | 2e-16 | *** | parameter Real | CfiN | = | 973000000 | ; | parameter Real | CfiN | = | 2959175 | ;
[42 empty] | ## | UfiB | 697 | 233 | 2.99 | 0.00278 | ** | [7 empty] | ## | UfiA | 252 | 1.62 | 155.62 | < | 2e-16 | *** | [10 empty] | ## | abs3N | 2.24e-10 | 3.59e-10 | 0.62 | 0.53 |  |  | parameter Real | UfDN | = | 63.1 | ; | parameter Real | UfDN | = | 376.0422 | ;
[56 empty] | ## | UfiB | 5430 | 185 | 29.43 | < | 2e-16 | *** | [10 empty] | ## | abs3S | 4.11e-07 | 3.54e-07 | 1.16 | 0.25 |  |  | parameter Real | Ufi | = | 151 | ; | parameter Real | Ufi | = | 188.0211 | ;
[42 empty] | ## | [1] | MultiZoneWall_2state_B | [29 empty] | ## | abs3W | 0.524 | 0.0868 | 6.04 | 1.6e-09 | *** |  | parameter Real | UfND | = | 147 | ; | parameter Real | UfND | = | 376.0422 | ;
[42 empty] | ## | Coefficients: | [30 empty] | ## | abs4E | 0.337 | 0.0147 | 23.01 | < | 2e-16 | ***
[42 empty] | ## | Estimate | Std. | Error | t | value | Pr(>¦t¦) | [7 empty] | ## | [1] | MultiZoneWall_2state_A | [15 empty] | ## | abs4N | 0.0556 | 0.0621 | 0.9 | 0.37
[42 empty] | ## | TfiD0 | 291 | 0.112 | 2609.3 | < | 2e-16 | *** | [6 empty] | ## | Coefficients: | [16 empty] | ## | abs4S | 0.325 | 0.00762 | 42.67 | < | 2e-16 | ***
[42 empty] | ## | TfiN0 | 291 | 0.0398 | 7295.15 | < | 2e-16 | *** | [6 empty] | ## | Estimate | Std. | Error | t | value | Pr(>¦t¦) | [11 empty] | ## | abs4W | 0.293 | 0.0138 | 21.26 | < | 2e-16 | ***
[42 empty] | ## | abs5D | 0.0665 | 0.00127 | 52.59 | < | 2e-16 | *** | [6 empty] | ## | TfiD0 | 289 | 0.345 | 837.17 | < | 2e-16 | *** | [10 empty] | ## | Cfi | 977000000 | 5080000 | 192.21 | < | 2e-16 | ***
[42 empty] | ## | abs5N | 0.246 | 0.00766 | 32.04 | < | 2e-16 | *** | [6 empty] | ## | TfiN0 | 292 | 0.367 | 796.26 | < | 2e-16 | *** | [10 empty] | ## | Ci | 1760000 | 16900 | 104.34 | < | 2e-16 | ***
[42 empty] | ## | CfiD | 248000 | 22200 | 11.17 | < | 2e-16 | *** | [6 empty] | ## | abs5D | 9.84 | 1.27 | 7.73 | 1.4e-14 | *** | [11 empty] | ## | Cw | 53300000 | 1550000 | 34.5 | < | 2e-16 | ***
[42 empty] | ## | CfiN | 6990000 | 43300 | 161.22 | < | 2e-16 | *** | [6 empty] | ## | abs5N | 1.35 | 0.244 | 5.54 | 3.1e-08 | *** | [11 empty] | ## | Cwi | 13200000 | 533000 | 24.8 | < | 2e-16 | ***
[42 empty] | ## | e55 | 3.27 | 0.716 | 4.57 | 5.2e-06 | *** | [7 empty] | ## | CfiD | 139000000 | 35000000 | 3.98 | 6.9e-05 | *** | [11 empty] | ## | e11 | -8.47 | 0.209 | -40.45 | < | 2e-16 | ***
[42 empty] | ## | e66 | -1.33 | 0.967 | -1.38 | 0.17 | [8 empty] | ## | CfiN | 18800000 | 2330000 | 8.09 | 6.7e-16 | *** | [11 empty] | ## | e22 | -33.4 | 1.87 | -17.86 | < | 2e-16 | ***
[42 empty] | ## | f5D | 0.0544 | 0.000176 | 309.37 | < | 2e-16 | *** | [6 empty] | ## | e55 | 8.05 | 0.0551 | 146.17 | < | 2e-16 | *** | [10 empty] | ## | e33 | -27.2 | 1.34 | -20.25 | < | 2e-16 | ***
[42 empty] | ## | f5N | 0.16 | 0.000505 | 315.96 | < | 2e-16 | *** | [6 empty] | ## | e66 | 10 | 0.00214 | 4675.15 | < | 2e-16 | *** | [10 empty] | ## | e44 | -11.5 | 0.456 | -25.13 | < | 2e-16 | ***
[42 empty] | ## | p55 | -6.96 | 0.0344 | -202.39 | < | 2e-16 | *** | [6 empty] | ## | p55 | -4.74 | 0.0382 | -124.2 | < | 2e-16 | *** | [10 empty] | ## | f1 | 0.119 | 0.000257 | 461.97 | < | 2e-16 | ***
[42 empty] | ## | p99 | -3.98 | 0.0471 | -84.36 | < | 2e-16 | *** | [6 empty] | ## | p99 | -4.71 | 0.0437 | -107.8 | < | 2e-16 | *** | [10 empty] | ## | f2 | 0.163 | 0.000316 | 515.75 | < | 2e-16 | ***
[42 empty] | ## | UfDN | 476 | 0.707 | 673.36 | < | 2e-16 | *** | [6 empty] | ## | UfDN | 192 | 3.81 | 50.34 | < | 2e-16 | *** | [10 empty] | ## | f3 | 0.655 | 0.004 | 163.61 | < | 2e-16 | ***
[42 empty] | ## | Ufi | 3410 | 3.6 | 945.88 | < | 2e-16 | *** | [6 empty] | ## | Ufi | 0.000263 | 0.000659 | 0.4 | 0.69 | [12 empty] | ## | f4 | 0.055 | 0.000131 | 420.67 | < | 2e-16 | ***
[42 empty] | ## | UfND | 989 | 2.68 | 369.05 | < | 2e-16 | *** | [6 empty] | ## | UfND | 389 | 9.27 | 41.99 | < | 2e-16 | *** | [10 empty] | ## | hcAw | 437 | 1.76 | 248.66 | < | 2e-16 | ***
[74 empty] | ## | hwi | 559 | 2.35 | 238.04 | < | 2e-16 | ***
[74 empty] | ## | inf | 130 | 2.14 | 60.59 | < | 2e-16 | ***
[74 empty] | ## | p11 | -5.24 | 0.0147 | -357.24 | < | 2e-16 | ***
[74 empty] | ## | p22 | -5.94 | 0.0155 | -383.59 | < | 2e-16 | ***
[74 empty] | ## | p33 | -6 | 0.0115 | -520.08 | < | 2e-16 | ***
[74 empty] | ## | p44 | -5.51 | 0.0179 | -307.65 | < | 2e-16 | ***
[74 empty] | ## | Re | 0.000436 | 1.01e-05 | 43.32 | < | 2e-16 | ***
[74 empty] | ## | UfiA | 151 | 0.907 | 166.37 | < | 2e-16 | ***
[74 empty] | ## | UfiB | 6510 | 36.5 | 178.14 | < | 2e-16 | ***
[74 empty] | ## | TfiD0 | 288 | 0.18 | 1601.57 | < | 2e-16 | ***
[74 empty] | ## | TfiN0 | 295 | 0.138 | 2146.19 | < | 2e-16 | ***
[74 empty] | ## | abs5D | 0.0314 | 0.000811 | 38.72 | < | 2e-16 | ***
[74 empty] | ## | abs5N | 0.144 | 0.0014 | 103.04 | < | 2e-16 | ***
[74 empty] | ## | CfiD | 984000000 | 141000000 | 6.97 | 3.6e-12 | ***
[74 empty] | ## | CfiN | 973000000 | 99600000 | 9.78 | < | 2e-16 | ***
[74 empty] | ## | e55 | -13.3 | 32.3 | -0.41 | 0.68
[74 empty] | ## | e66 | -15 | 20.1 | -0.75 | 0.45
[74 empty] | ## | f5D | 0.00622 | 0.000153 | 40.6 | < | 2e-16 | ***
[74 empty] | ## | f5N | 0.055 | 0.000135 | 408.57 | < | 2e-16 | ***
[74 empty] | ## | p55 | -5.38 | 0.0155 | -345.99 | < | 2e-16 | ***
[74 empty] | ## | p99 | -5.12 | 0.0172 | -297.44 | < | 2e-16 | ***
[74 empty] | ## | UfDN | 63.1 | 0.651 | 96.94 | < | 2e-16 | ***
[74 empty] | ## | Ufi | 151 | 243 | 0.62 | 0.53
[74 empty] | ## | UfND | 147 | 0.969 | 151.87 | < | 2e-16 | ***
Note on X22: Glenn Reynders: geen gegevens
Note on X28: Glenn Reynders: geen gegevens aanname = hout
Note on C36: Glenn Reynders: tegoei doen!
Note on AA36: REYNDERG: verschilt van Dymola-waarde, maar bekomen via matlab: Window_layMul_a/Awin/(Te-Ti) echte waarde zal dan nog iets hoger liggen want frame zit hier niet in!
Note on AA50: REYNDERG: verschilt van Dymola-waarde, maar bekomen via matlab: Window_layMul_a/Awin/(Te-Ti) echte waarde zal dan nog iets hoger liggen want frame zit hier niet in!
Note on AE50: Glenn Reynders: timber IDEAS
Note on X54: Glenn Reynders: geen gegevens

## Verwarming Tabula 2zone
Berekening verwarming voor multizone EL²EP detached house
Berekening volgens EN12381-2003
T_e,d | -8 | °C
Samenvatting
Zone | 1 | [12 empty] | Zone | Q
Transmissieverliezen | [13 empty] | 1 | 12493.6113 | W
[14 empty] | 2 | 15354.879 | W
Buitenwanden + Ramen | [13 empty] | 3 |  | W
[14 empty] | 4 |  | W
| ID | Naar zone | wandtype | Oppervlakte [m²] | Orientatie | U-waarde | U*A | f_k | [5 empty] | 5 |  | W
| W1 | 1 | Wall External | 17.0301 | front | 2.2022 | 37.5044 | 1 | [5 empty] | 6 |  | W
| W2 | 1 | Wall External | 46.1232 | right | 2.2022 | 101.5742 | 1 | [5 empty] | 7 |  | W
| W3 | 1 | Wall External | 17.0301 | back | 2.2022 | 37.5044 | 1 | [5 empty] | 8 |  | W
| W4 | 1 | Wall External | 0 | left | 2.2022 | 0 | 1 | [5 empty] | 9 |  | W
| W5 | 1 | Window | 3.75 | front | 5 | 18.75 | 1 | [5 empty] | 10 |  | W
| W6 | 1 | Window | 3.65 | right | 5 | 18.25 | 1
| W7 | 1 | Window | 3.8 | back | 5 | 19 | 1 | [5 empty] | Totaal | 27848.4904 | W
| W8 | 1 | Window | 3.7 | left | 5 | 18.5 | 1
| W10 | 1 | Roof | 0 | 0 | 1.7143 | 0 | 1 | [5 empty] | Qnom | 13742.9725
| W11 | 1 | Door | 9.5 | 0 | 4 | 38 | 1
Vloeren boven grond/nietverwarmde ruimte
| ID | Naar Zone | wandtype | Oppervlakte | U-waarde | U*A | f_k | Ag | P | dw | B | dt | U'
| W9 | 1 | Floor | 102.5 | 2.8188 | 288.9262 | 0.10663 | 102.5 | 40.4969 | 0.295 | 5.0621 | 1.0045 | 0.66792
Binnenwanden/Binnenvloeren | [13 empty] | 30633.3394
| ID | Van | Naar | Type | Opp | Ti1 | Ti2 | U-waarde | U*A | f_k
| W21 | 1 | 2 | Floor internal | 102.5 | 21 | 18 | 1.2141 | 124.4481 | 0.10345
| W22 | 1 | 1 | Wall internal | 80.1835 | 21 | 21 | 1.9926 | 159.7753 | 0
Totaal transmissie:
HT | 332.7649 | W/K
Q | 9650.1811 | W
Ventilatieverliezen
infiltratie
n50= | 12.347 | tab D.7
e_i= | 0.03 | tab D.8
eps= | 1 | tab D.9
V_inf | 174.0294 | m³/h
Hygienische vent
Ag | 102.5
V_min | 0 | m³/h |  | eff | 0
V_i= | 174.0294 | m³/h |  |  | n= | 0.83861
H_V | 59.17 | W/K
Q | 1715.9302 | W
Intermitterend verwarmen
f_R,H | 11 | Tab D10b: 3K,1h
A_g | 102.5
H_RH | 38.8793
Q | 1127.5
TOTAAL
H | 430.8142 | W/K
Q | 12493.6113 | W
Zone | 2
Transmissieverliezen
Buitenwanden + Ramen
| ID | Naar zone | wandtype | Oppervlakte [m²] | Orientatie | U-waarde | U*A | f_k
| W12 | 2 | Wall External | 22.3469 | front | 2.2022 | 49.2131 | 1
| W13 | 2 | Wall External | 60.5227 | right | 2.2022 | 133.2852 | 1
| W14 | 2 | Wall External | 22.3469 | back | 2.2022 | 49.2131 | 1
| W15 | 2 | Wall External | 0 | left | 2.2022 | 0 | 1
| W16 | 2 | Window | 3.75 | front | 5 | 18.75 | 1
| W17 | 2 | Window | 3.65 | right | 5 | 18.25 | 1
| W18 | 2 | Window | 3.8 | back | 5 | 19 | 1
| W19 | 2 | Window | 3.7 | left | 5 | 18.5 | 1
| W20 | 2 | Roof | 119.9 | front/back | 1.7143 | 205.5493 | 1
Vloeren boven grond/nietverwarmde ruimte
| ID | Naar Zone | wandtype | Oppervlakte | U-waarde | U*A | f_k | Ag | P | dw | B | dt | U'
Binnenwanden/Binnenvloeren
| ID | Van | Naar | Type | Opp | Ti1 | Ti2 | U-waarde | U*A | f_k
| W21 | 2 | 1 | Floor internal | 102.5 | 18 | 21 | 1.2141 | 124.4481 | -0.11538
| W23 | 2 | 2 | Wall internal | 105.2165 | 18 | 18 | 1.9926 | 209.6564 | 0
Totaal transmissie:
HT | 497.4012 | W/K
Q | 12932.4301 | W
Ventilatieverliezen |  |  | geen ontworpen ventilatiesysteem!
infiltratie
n50= | 12.347 | tab D.7
e_i= | 0.03 | tab D.8
eps= | 1 | tab D.9
V_inf | 274.0327 | m³/h
Hygienische vent
Ag | 134.5
V_min | 0 | m³/h
V_i= | 274.0327 | m³/h |  |  | n= | 1.7182
H_V | 93.1711 | W/K
Q | 2422.4489 | W
Intermitterend verwarmen
f_R,H | 0 | Tab D10b: 3K,1h
A_g | 134.5
H_RH | 0
Q | 0
TOTAAL
H | 590.5723 | W/K
Q | 15354.879 | W
Zone | 3
Transmissieverliezen
Buitenwanden + Ramen
| ID | Naar zone | wandtype | Oppervlakte [m²] | Orientatie | U-waarde | U*A | f_k
| W10 | 1 | Roof | 29 | 0 | 1.6975 | 49.2289 | 1
| W11 | 1 | Door | 7.5 | 0 | 4 | 30 | 1
Vloeren boven grond/nietverwarmde ruimte
| ID | Naar Zone | wandtype | Oppervlakte | U-waarde | U*A | f_k | Ag | P | dw | B | dt | U'
| W46 | #N/A | #N/A | #N/A | #N/A | #N/A | #N/A | #N/A | 1.05 | 0.33 | #N/A | #N/A | #N/A
Binnenwanden/Binnenvloeren
| ID | Van | Naar | Type | Opp | Ti1 | Ti2 | U-waarde | U*A | f_k
| W56 | #N/A | #N/A | #N/A | #N/A | #N/A | #N/A | #N/A | #N/A | #N/A
| W57 | #N/A | #N/A | #N/A | #N/A | #N/A | #N/A | #N/A | #N/A | #N/A
| W70 | #N/A | #N/A | #N/A | #N/A | #N/A | #N/A | #N/A | #N/A | #N/A
Totaal transmissie:
HT | #N/A | W/K
Q | #N/A | W
Ventilatieverliezen |  |  | geen ontworpen ventilatiesysteem!
infiltratie
n50= | 8 | tab D.7
e_i= | 0.03 | tab D.8
eps= | 1 | tab D.9
V_inf | 0 | m³/h
Hygienische vent
Ag | 0
V_min | 25 | m³/h
V_i= | 25 | m³/h |  |  | n= | 0.16408
H_V | 8.5 | W/K
Q | 68 | W
Intermitterend verwarmen
f_R,H | 0 | constante temp
A_g | 0
H_RH | 0
Q | 0
TOTAAL
H | #N/A | W/K
Q | #N/A | W
Zone | 4
Transmissieverliezen
Buitenwanden + Ramen
| ID | Naar zone | wandtype | Oppervlakte [m²] | Orientatie | U-waarde | U*A | f_k
| W12 | 3 | Wall External | 0 | front | 2.2022 | 0 | 1
| W13 | 3 | Wall External | 14.24 | right | 2.2022 | 31.3598 | 1
| W14 | 3 | Wall External | 0 | back | 2.2022 | 0 | 1
| W15 | 3 | Wall External | 14.24 | left | 2.2022 | 31.3598 | 1
Vloeren boven grond/nietverwarmde ruimte
| ID | Naar Zone | wandtype | Oppervlakte | U-waarde | U*A | f_k | Ag | P | dw | B | dt | U'
Binnenwanden/Binnenvloeren
| ID | Van | Naar | Type | Opp | Ti1 | Ti2 | U-waarde | U*A | f_k
| W58 | #N/A | #N/A | #N/A | #N/A | #N/A | #N/A | #N/A | #N/A | #N/A
| W59 | #N/A | #N/A | #N/A | #N/A | #N/A | #N/A | #N/A | #N/A | #N/A
| W71 | #N/A | #N/A | #N/A | #N/A | #N/A | #N/A | #N/A | #N/A | #N/A
| W76 | #N/A | #N/A | #N/A | #N/A | #N/A | #N/A | #N/A | #N/A | #N/A
Totaal transmissie:
HT | #N/A | W/K
Q | #N/A | W
Ventilatieverliezen |  |  | geen ontworpen ventilatiesysteem!
infiltratie
n50= | 8 | tab D.7
e_i= | 0.03 | tab D.8
eps= | 1 | tab D.9
V_inf | #N/A | m³/h
Hygienische vent
Ag | #N/A
V_min | 50 | m³/h
V_i= | #N/A | m³/h |  |  | n= | #N/A
H_V | #N/A | W/K
Q | #N/A | W
Intermitterend verwarmen
f_R,H | 90 | Tab D10b: 3K,2h
A_g | #N/A
H_RH | #N/A
Q | #N/A
TOTAAL
H | #N/A | W/K
Q | #N/A | W
Zone | 5
Transmissieverliezen
Buitenwanden + Ramen
| ID | Naar zone | wandtype | Oppervlakte [m²] | Orientatie | U-waarde | U*A | f_k
| W16 | 3 | Window | 0 | front | 5 | 0 | 1
| W17 | 3 | Window | 2 | right | 5 | 10 | 1
| W18 | 3 | Window | 0 | back | 5 | 0 | 1
| W19 | 3 | Window | 0 | left | 5 | 0 | 1
Vloeren boven grond/nietverwarmde ruimte
| ID | Naar Zone | wandtype | Oppervlakte | U-waarde | U*A | f_k | Ag | P | dw | B | dt | U'
Binnenwanden/Binnenvloeren
| ID | Van | Naar | Type | Opp | Ti1 | Ti2 | U-waarde | U*A | f_k
| W58 | #N/A | #N/A | #N/A | #N/A | #N/A | #N/A | #N/A | #N/A | #N/A
| W60 | #N/A | #N/A | #N/A | #N/A | #N/A | #N/A | #N/A | #N/A | #N/A
| W61 | #N/A | #N/A | #N/A | #N/A | #N/A | #N/A | #N/A | #N/A | #N/A
| W67 | #N/A | #N/A | #N/A | #N/A | #N/A | #N/A | #N/A | #N/A | #N/A
| W74 | #N/A | #N/A | #N/A | #N/A | #N/A | #N/A | #N/A | #N/A | #N/A
Totaal transmissie:
HT | #N/A | W/K
Q | #N/A | W
Ventilatieverliezen |  |  | geen ontworpen ventilatiesysteem!
infiltratie
n50= | 8 | tab D.7
e_i= | 0.03 | tab D.8
eps= | 1 | tab D.9
V_inf | #N/A | m³/h
Hygienische vent
Ag | #N/A
V_min | #N/A | m³/h
V_i= | #N/A | m³/h |  |  | n= | #N/A
H_V | #N/A | W/K
Q | #N/A | W
Intermitterend verwarmen
f_R,H | 22 | Tab D10b: 3K,2h
A_g | #N/A
H_RH | #N/A
Q | #N/A
TOTAAL
H | #N/A | W/K
Q | #N/A | W
Zone | 6
Transmissieverliezen
Buitenwanden + Ramen
| ID | Naar zone | wandtype | Oppervlakte [m²] | Orientatie | U-waarde | U*A | f_k
| W20 | 3 | Roof | 99.6275 | front/back | 1.6975 | 169.1227 | 1
| W21 | 3 | Floor internal | 76.184 | 0 | 2.0896 | 159.1904 | 1
| W22 | 2 | Wall internal | 140.84 | 0 | 1.9926 | 280.6406 | 1
Vloeren boven grond/nietverwarmde ruimte
| ID | Naar Zone | wandtype | Oppervlakte | U-waarde | U*A | f_k | Ag | P | dw | B | dt | U'
Binnenwanden/Binnenvloeren
| ID | Van | Naar | Type | Opp | Ti1 | Ti2 | U-waarde | U*A | f_k
| W60 | #N/A | #N/A | #N/A | #N/A | #N/A | #N/A | #N/A | #N/A | #N/A
| W62 | #N/A | #N/A | #N/A | #N/A | #N/A | #N/A | #N/A | #N/A | #N/A
| W63 | #N/A | #N/A | #N/A | #N/A | #N/A | #N/A | #N/A | #N/A | #N/A
| W68 | #N/A | #N/A | #N/A | #N/A | #N/A | #N/A | #N/A | #N/A | #N/A
| W75 | #N/A | #N/A | #N/A | #N/A | #N/A | #N/A | #N/A | #N/A | #N/A
Totaal transmissie:
HT | #N/A | W/K
Q | #N/A | W
Ventilatieverliezen |  |  | geen ontworpen ventilatiesysteem!
infiltratie
n50= | 8 | tab D.7
e_i= | 0.03 | tab D.8
eps= | 1 | tab D.9
V_inf | #N/A | m³/h
Hygienische vent
Ag | #N/A
V_min | #N/A | m³/h
V_i= | #N/A | m³/h |  |  | n= | #N/A
H_V | #N/A | W/K
Q | #N/A | W
Intermitterend verwarmen
f_R,H | 22 | Tab D10b: 3K,2h
A_g | #N/A
H_RH | #N/A
Q | #N/A
TOTAAL
H | #N/A | W/K
Q | #N/A | W
Zone | 7
Transmissieverliezen
Buitenwanden + Ramen
| ID | Naar zone | wandtype | Oppervlakte [m²] | Orientatie | U-waarde | U*A | f_k
| W23 | 2 | Wall internal | 14.24 | 0 | 1.9926 | 28.3749 | 1
| W23 | 2 | Wall internal | 14.24 | 0 | 1.9926 | 28.3749 | 1
| W25 | #N/A | #N/A | #N/A | #N/A | #N/A | #N/A | 1
| W26 | #N/A | #N/A | #N/A | #N/A | #N/A | #N/A | 1
| W27 | #N/A | #N/A | #N/A | #N/A | #N/A | #N/A | 1
| W28 | #N/A | #N/A | #N/A | #N/A | #N/A | #N/A | 1
Vloeren boven grond/nietverwarmde ruimte
| ID | Naar Zone | wandtype | Oppervlakte | U-waarde | U*A | f_k | Ag | P | dw | B | dt | U'
Binnenwanden/Binnenvloeren
| ID | Van | Naar | Type | Opp | Ti1 | Ti2 | U-waarde | U*A | f_k
| W62 | #N/A | #N/A | #N/A | #N/A | #N/A | #N/A | #N/A | #N/A | #N/A
| W69 | #N/A | #N/A | #N/A | #N/A | #N/A | #N/A | #N/A | #N/A | #N/A
| W78 | #N/A | #N/A | #N/A | #N/A | #N/A | #N/A | #N/A | #N/A | #N/A
Totaal transmissie:
HT | #N/A | W/K
Q | #N/A | W
Ventilatieverliezen |  |  | geen ontworpen ventilatiesysteem!
infiltratie
n50= | 8 | tab D.7
e_i= | 0.03 | tab D.8
eps= | 1 | tab D.9
V_inf | #N/A | m³/h
Hygienische vent
Ag | #N/A
V_min | #N/A | m³/h
V_i= | #N/A | m³/h |  |  | n= | #N/A
H_V | #N/A | W/K
Q | #N/A | W
Intermitterend verwarmen
f_R,H | 22 | Tab D10b: 3K,2h
A_g | #N/A
H_RH | #N/A
Q | #N/A
TOTAAL
H | #N/A | W/K
Q | #N/A | W
Zone | 8
Transmissieverliezen
Buitenwanden + Ramen
| ID | Naar zone | wandtype | Oppervlakte [m²] | Orientatie | U-waarde | U*A | f_k
| W29 | #N/A | #N/A | #N/A | #N/A | #N/A | #N/A | 1
| W30 | #N/A | #N/A | #N/A | #N/A | #N/A | #N/A | 1
| W31 | #N/A | #N/A | #N/A | #N/A | #N/A | #N/A | 1
Vloeren boven grond/nietverwarmde ruimte
| ID | Naar Zone | wandtype | Oppervlakte | U-waarde | U*A | f_k | Ag | P | dw | B | dt | U'
| W47 | #N/A | #N/A | #N/A | #N/A | #N/A | #N/A | #N/A | 6.11 | 0.33 | #N/A | #N/A | #N/A
Binnenwanden/Binnenvloeren
| ID | Van | Naar | Type | Opp | Ti1 | Ti2 | U-waarde | U*A | f_k
| W52 | #N/A | #N/A | #N/A | #N/A | #N/A | #N/A | #N/A | #N/A | #N/A
| W56 | #N/A | #N/A | #N/A | #N/A | #N/A | #N/A | #N/A | #N/A | #N/A
| W71 | #N/A | #N/A | #N/A | #N/A | #N/A | #N/A | #N/A | #N/A | #N/A
Totaal transmissie:
HT | #N/A | W/K
Q | #N/A | W
Ventilatieverliezen |  |  | geen ontworpen ventilatiesysteem!
infiltratie
n50= | 8 | tab D.7
e_i= | 0.03 | tab D.8
eps= | 1 | tab D.9
V_inf | #N/A | m³/h
Hygienische vent
Ag | #N/A
V_min | #N/A | m³/h
V_i= | #N/A | m³/h |  |  | n= | #N/A
H_V | #N/A | W/K
Q | #N/A | W
Intermitterend verwarmen
f_R,H | 45 | Tab D10b: 3K,2h
A_g | #N/A
H_RH | #N/A
Q | #N/A
TOTAAL
H | #N/A | W/K
Q | #N/A | W
Zone | 9
Transmissieverliezen
Buitenwanden + Ramen
| ID | Naar zone | wandtype | Oppervlakte [m²] | Orientatie | U-waarde | U*A | f_k
| W32 | #N/A | #N/A | #N/A | #N/A | #N/A | #N/A | 1
| W33 | #N/A | #N/A | #N/A | #N/A | #N/A | #N/A | 1
Vloeren boven grond/nietverwarmde ruimte
| ID | Naar Zone | wandtype | Oppervlakte | U-waarde | U*A | f_k | Ag | P | dw | B | dt | U'
| W48 | #N/A | #N/A | #N/A | #N/A | #N/A | #N/A | #N/A | 6.52 | 0.33 | #N/A | #N/A | #N/A
Binnenwanden/Binnenvloeren
| ID | Van | Naar | Type | Opp | Ti1 | Ti2 | U-waarde | U*A | f_k
| W54 | #N/A | #N/A | #N/A | #N/A | #N/A | #N/A | #N/A | #N/A | #N/A
| W72 | #N/A | #N/A | #N/A | #N/A | #N/A | #N/A | #N/A | #N/A | #N/A
Totaal transmissie:
HT | #N/A | W/K
Q | #N/A | W
Ventilatieverliezen |  |  | geen ontworpen ventilatiesysteem!
infiltratie
n50= | 8 | tab D.7
e_i= | 0.03 | tab D.8
eps= | 1 | tab D.9
V_inf | #N/A | m³/h
Hygienische vent
Ag | #N/A
V_min | 50 | m³/h | aanname dat berging dient als wasplaats! Anders V_min=0
V_i= | #N/A | m³/h |  |  | n= | #N/A
H_V | #N/A | W/K
Q | #N/A | W
Intermitterend verwarmen
f_R,H | 0 | Tab D10b: 3K,2h
A_g | #N/A
H_RH | #N/A
Q | #N/A
TOTAAL
H | #N/A | W/K
Q | #N/A | W
Zone | 10
Transmissieverliezen
Buitenwanden + Ramen
| ID | Naar zone | wandtype | Oppervlakte [m²] | Orientatie | U-waarde | U*A | f_k
| W34 | #N/A | #N/A | #N/A | #N/A | #N/A | #N/A | 1
| W35 | #N/A | #N/A | #N/A | #N/A | #N/A | #N/A | 1
| W36 | #N/A | #N/A | #N/A | #N/A | #N/A | #N/A | 1
Vloeren boven grond/nietverwarmde ruimte
| ID | Naar Zone | wandtype | Oppervlakte | U-waarde | U*A | f_k | Ag | P | dw | B | dt | U'
| W49 | #N/A | #N/A | #N/A | #N/A | #N/A | #N/A | #N/A | 4.68 | 0.33 | #N/A | #N/A | #N/A
Binnenwanden/Binnenvloeren
| ID | Van | Naar | Type | Opp | Ti1 | Ti2 | U-waarde | U*A | f_k
| W53 | #N/A | #N/A | #N/A | #N/A | #N/A | #N/A | #N/A | #N/A | #N/A
| W55 | #N/A | #N/A | #N/A | #N/A | #N/A | #N/A | #N/A | #N/A | #N/A
| W57 | #N/A | #N/A | #N/A | #N/A | #N/A | #N/A | #N/A | #N/A | #N/A
| W59 | #N/A | #N/A | #N/A | #N/A | #N/A | #N/A | #N/A | #N/A | #N/A
| W61 | #N/A | #N/A | #N/A | #N/A | #N/A | #N/A | #N/A | #N/A | #N/A
| W63 | #N/A | #N/A | #N/A | #N/A | #N/A | #N/A | #N/A | #N/A | #N/A
| W64 | #N/A | #N/A | #N/A | #N/A | #N/A | #N/A | #N/A | #N/A | #N/A
| W65 | #N/A | #N/A | #N/A | #N/A | #N/A | #N/A | #N/A | #N/A | #N/A
| W66 | #N/A | #N/A | #N/A | #N/A | #N/A | #N/A | #N/A | #N/A | #N/A
| W70 | #N/A | #N/A | #N/A | #N/A | #N/A | #N/A | #N/A | #N/A | #N/A
| W73 | #N/A | #N/A | #N/A | #N/A | #N/A | #N/A | #N/A | #N/A | #N/A
| W77 | #N/A | #N/A | #N/A | #N/A | #N/A | #N/A | #N/A | #N/A | #N/A
Totaal transmissie:
HT | #N/A | W/K
Q | #N/A | W
Ventilatieverliezen |  |  | geen ontworpen ventilatiesysteem!
infiltratie
n50= | 8 | tab D.7
e_i= | 0.03 | tab D.8
eps= | 1 | tab D.9
V_inf | #N/A | m³/h
Hygienische vent
Ag | #N/A
V_min | 0 | m³/h
V_i= | #N/A | m³/h |  |  | n= | #N/A
H_V | #N/A | W/K
Q | #N/A | W
Intermitterend verwarmen
f_R,H | 0 | Tab D10b: 3K,2h
A_g | #N/A
H_RH | #N/A
Q | #N/A
TOTAAL
H | #N/A | W/K
Q | #N/A | W

## Verwarming Tabula 2zone Ref1
Berekening verwarming voor multizone EL²EP detached house
Berekening volgens EN12381-2003
T_e,d | -8 | °C
Samenvatting
Zone | 1 | [12 empty] | Zone | Q
Transmissieverliezen | [13 empty] | 1 | 4980.8305 | W
[14 empty] | 2 | 4356.7111 | W
Buitenwanden + Ramen | [13 empty] | 3 |  | W
[14 empty] | 4 |  | W
| ID | Naar zone | wandtype | Oppervlakte [m²] | Orientatie | U-waarde | U*A | f_k | [5 empty] | 5 |  | W
| W1 | 1 | Wall External | 17.0301 | front | 0.29667 | 5.0523 | 1 | [5 empty] | 6 |  | W
| W2 | 1 | Wall External | 46.1232 | right | 0.29667 | 13.6834 | 1 | [5 empty] | 7 |  | W
| W3 | 1 | Wall External | 17.0301 | back | 0.29667 | 5.0523 | 1 | [5 empty] | 8 |  | W
| W4 | 1 | Wall External | 0 | left | 0.29667 | 0 | 1 | [5 empty] | 9 |  | W
| W5 | 1 | Window | 3.75 | front | 2 | 7.5 | 1 | [5 empty] | 10 |  | W
| W6 | 1 | Window | 3.65 | right | 2 | 7.3 | 1
| W7 | 1 | Window | 3.8 | back | 2 | 7.6 | 1 | [5 empty] | Totaal | 9337.5416 | W
| W8 | 1 | Window | 3.7 | left | 2 | 7.4 | 1
| W10 | 1 | Roof | 0 | 0 | 0.27481 | 0 | 1 | [5 empty] | Qnom | 5478.9135
| W11 | 1 | Door | 9.5 | 0 | 4 | 38 | 1
Vloeren boven grond/nietverwarmde ruimte
| ID | Naar Zone | wandtype | Oppervlakte | U-waarde | U*A | f_k | Ag | P | dw | B | dt | U'
| W9 | 1 | Floor | 102.5 | 0.25127 | 25.7553 | 0.33733 | 102.5 | 40.4969 | 0.345 | 5.0621 | 8.3045 | 0.18836
Binnenwanden/Binnenvloeren | [13 empty] | 10271.2958
| ID | Van | Naar | Type | Opp | Ti1 | Ti2 | U-waarde | U*A | f_k
| W21 | 1 | 2 | Floor internal | 102.5 | 21 | 18 | 1.2141 | 124.4481 | 0.10345
| W22 | 1 | 1 | Wall internal | 80.1835 | 21 | 21 | 1.9926 | 159.7753 | 0
Totaal transmissie:
HT | 113.1501 | W/K
Q | 3281.3538 | W
Ventilatieverliezen
infiltratie
n50= | 4.1157 | tab D.7
e_i= | 0.03 | tab D.8
eps= | 1 | tab D.9
V_inf | 58.0098 | m³/h
Hygienische vent
Ag | 102.5
V_min | 0 | m³/h |  | eff | 0
V_i= | 58.0098 | m³/h |  |  | n= | 0.27954
H_V | 19.7233 | W/K
Q | 571.9767 | W
Intermitterend verwarmen
f_R,H | 11 | Tab D10b: 3K,1h
A_g | 102.5
H_RH | 38.8793
Q | 1127.5
TOTAAL
H | 171.7528 | W/K
Q | 4980.8305 | W
Zone | 2
Transmissieverliezen
Buitenwanden + Ramen
| ID | Naar zone | wandtype | Oppervlakte [m²] | Orientatie | U-waarde | U*A | f_k
| W12 | 2 | Wall External | 22.3469 | front | 0.29667 | 6.6296 | 1
| W13 | 2 | Wall External | 60.5227 | right | 0.29667 | 17.9553 | 1
| W14 | 2 | Wall External | 22.3469 | back | 0.29667 | 6.6296 | 1
| W15 | 2 | Wall External | 0 | left | 0.29667 | 0 | 1
| W16 | 2 | Window | 3.75 | front | 2 | 7.5 | 1
| W17 | 2 | Window | 3.65 | right | 2 | 7.3 | 1
| W18 | 2 | Window | 3.8 | back | 2 | 7.6 | 1
| W19 | 2 | Window | 3.7 | left | 2 | 7.4 | 1
| W20 | 2 | Roof | 119.9 | front/back | 0.27481 | 32.9498 | 1
Vloeren boven grond/nietverwarmde ruimte
| ID | Naar Zone | wandtype | Oppervlakte | U-waarde | U*A | f_k | Ag | P | dw | B | dt | U'
Binnenwanden/Binnenvloeren
| ID | Van | Naar | Type | Opp | Ti1 | Ti2 | U-waarde | U*A | f_k
| W21 | 2 | 1 | Floor internal | 102.5 | 18 | 21 | 1.2141 | 124.4481 | -0.11538
| W23 | 2 | 2 | Wall internal | 105.2165 | 18 | 18 | 1.9926 | 209.6564 | 0
Totaal transmissie:
HT | 79.6049 | W/K
Q | 2069.7281 | W
Ventilatieverliezen |  |  | geen ontworpen ventilatiesysteem!
infiltratie
n50= | 4.1157 | tab D.7
e_i= | 0.03 | tab D.8
eps= | 1 | tab D.9
V_inf | 91.3442 | m³/h
Hygienische vent
Ag | 134.5
V_min | 0 | m³/h
V_i= | 91.3442 | m³/h |  |  | n= | 0.57273
H_V | 31.057 | W/K
Q | 807.483 | W
Intermitterend verwarmen
f_R,H | 11 | Tab D10b: 3K,1h
A_g | 134.5
H_RH | 184.9375
Q | 1479.5
TOTAAL
H | 295.5995 | W/K
Q | 4356.7111 | W
Zone | 3
Transmissieverliezen
Buitenwanden + Ramen
| ID | Naar zone | wandtype | Oppervlakte [m²] | Orientatie | U-waarde | U*A | f_k
| W10 | 1 | Roof | 29 | 0 | 1.6975 | 49.2289 | 1
| W11 | 1 | Door | 7.5 | 0 | 4 | 30 | 1
Vloeren boven grond/nietverwarmde ruimte
| ID | Naar Zone | wandtype | Oppervlakte | U-waarde | U*A | f_k | Ag | P | dw | B | dt | U'
| W46 | #N/A | #N/A | #N/A | #N/A | #N/A | #N/A | #N/A | 1.05 | 0.33 | #N/A | #N/A | #N/A
Binnenwanden/Binnenvloeren
| ID | Van | Naar | Type | Opp | Ti1 | Ti2 | U-waarde | U*A | f_k
| W56 | #N/A | #N/A | #N/A | #N/A | #N/A | #N/A | #N/A | #N/A | #N/A
| W57 | #N/A | #N/A | #N/A | #N/A | #N/A | #N/A | #N/A | #N/A | #N/A
| W70 | #N/A | #N/A | #N/A | #N/A | #N/A | #N/A | #N/A | #N/A | #N/A
Totaal transmissie:
HT | #N/A | W/K
Q | #N/A | W
Ventilatieverliezen |  |  | geen ontworpen ventilatiesysteem!
infiltratie
n50= | 8 | tab D.7
e_i= | 0.03 | tab D.8
eps= | 1 | tab D.9
V_inf | 0 | m³/h
Hygienische vent
Ag | 0
V_min | 25 | m³/h
V_i= | 25 | m³/h |  |  | n= | 0.16408
H_V | 8.5 | W/K
Q | 68 | W
Intermitterend verwarmen
f_R,H | 0 | constante temp
A_g | 0
H_RH | 0
Q | 0
TOTAAL
H | #N/A | W/K
Q | #N/A | W
Zone | 4
Transmissieverliezen
Buitenwanden + Ramen
| ID | Naar zone | wandtype | Oppervlakte [m²] | Orientatie | U-waarde | U*A | f_k
| W12 | 3 | Wall External | 0 | front | 2.2022 | 0 | 1
| W13 | 3 | Wall External | 14.24 | right | 2.2022 | 31.3598 | 1
| W14 | 3 | Wall External | 0 | back | 2.2022 | 0 | 1
| W15 | 3 | Wall External | 14.24 | left | 2.2022 | 31.3598 | 1
Vloeren boven grond/nietverwarmde ruimte
| ID | Naar Zone | wandtype | Oppervlakte | U-waarde | U*A | f_k | Ag | P | dw | B | dt | U'
Binnenwanden/Binnenvloeren
| ID | Van | Naar | Type | Opp | Ti1 | Ti2 | U-waarde | U*A | f_k
| W58 | #N/A | #N/A | #N/A | #N/A | #N/A | #N/A | #N/A | #N/A | #N/A
| W59 | #N/A | #N/A | #N/A | #N/A | #N/A | #N/A | #N/A | #N/A | #N/A
| W71 | #N/A | #N/A | #N/A | #N/A | #N/A | #N/A | #N/A | #N/A | #N/A
| W76 | #N/A | #N/A | #N/A | #N/A | #N/A | #N/A | #N/A | #N/A | #N/A
Totaal transmissie:
HT | #N/A | W/K
Q | #N/A | W
Ventilatieverliezen |  |  | geen ontworpen ventilatiesysteem!
infiltratie
n50= | 8 | tab D.7
e_i= | 0.03 | tab D.8
eps= | 1 | tab D.9
V_inf | #N/A | m³/h
Hygienische vent
Ag | #N/A
V_min | 50 | m³/h
V_i= | #N/A | m³/h |  |  | n= | #N/A
H_V | #N/A | W/K
Q | #N/A | W
Intermitterend verwarmen
f_R,H | 90 | Tab D10b: 3K,2h
A_g | #N/A
H_RH | #N/A
Q | #N/A
TOTAAL
H | #N/A | W/K
Q | #N/A | W
Zone | 5
Transmissieverliezen
Buitenwanden + Ramen
| ID | Naar zone | wandtype | Oppervlakte [m²] | Orientatie | U-waarde | U*A | f_k
| W16 | 3 | Window | 0 | front | 5 | 0 | 1
| W17 | 3 | Window | 2 | right | 5 | 10 | 1
| W18 | 3 | Window | 0 | back | 5 | 0 | 1
| W19 | 3 | Window | 0 | left | 5 | 0 | 1
Vloeren boven grond/nietverwarmde ruimte
| ID | Naar Zone | wandtype | Oppervlakte | U-waarde | U*A | f_k | Ag | P | dw | B | dt | U'
Binnenwanden/Binnenvloeren
| ID | Van | Naar | Type | Opp | Ti1 | Ti2 | U-waarde | U*A | f_k
| W58 | #N/A | #N/A | #N/A | #N/A | #N/A | #N/A | #N/A | #N/A | #N/A
| W60 | #N/A | #N/A | #N/A | #N/A | #N/A | #N/A | #N/A | #N/A | #N/A
| W61 | #N/A | #N/A | #N/A | #N/A | #N/A | #N/A | #N/A | #N/A | #N/A
| W67 | #N/A | #N/A | #N/A | #N/A | #N/A | #N/A | #N/A | #N/A | #N/A
| W74 | #N/A | #N/A | #N/A | #N/A | #N/A | #N/A | #N/A | #N/A | #N/A
Totaal transmissie:
HT | #N/A | W/K
Q | #N/A | W
Ventilatieverliezen |  |  | geen ontworpen ventilatiesysteem!
infiltratie
n50= | 8 | tab D.7
e_i= | 0.03 | tab D.8
eps= | 1 | tab D.9
V_inf | #N/A | m³/h
Hygienische vent
Ag | #N/A
V_min | #N/A | m³/h
V_i= | #N/A | m³/h |  |  | n= | #N/A
H_V | #N/A | W/K
Q | #N/A | W
Intermitterend verwarmen
f_R,H | 22 | Tab D10b: 3K,2h
A_g | #N/A
H_RH | #N/A
Q | #N/A
TOTAAL
H | #N/A | W/K
Q | #N/A | W
Zone | 6
Transmissieverliezen
Buitenwanden + Ramen
| ID | Naar zone | wandtype | Oppervlakte [m²] | Orientatie | U-waarde | U*A | f_k
| W20 | 3 | Roof | 99.6275 | front/back | 1.6975 | 169.1227 | 1
| W21 | 3 | Floor internal | 76.184 | 0 | 2.0896 | 159.1904 | 1
| W22 | 2 | Wall internal | 140.84 | 0 | 1.9926 | 280.6406 | 1
Vloeren boven grond/nietverwarmde ruimte
| ID | Naar Zone | wandtype | Oppervlakte | U-waarde | U*A | f_k | Ag | P | dw | B | dt | U'
Binnenwanden/Binnenvloeren
| ID | Van | Naar | Type | Opp | Ti1 | Ti2 | U-waarde | U*A | f_k
| W60 | #N/A | #N/A | #N/A | #N/A | #N/A | #N/A | #N/A | #N/A | #N/A
| W62 | #N/A | #N/A | #N/A | #N/A | #N/A | #N/A | #N/A | #N/A | #N/A
| W63 | #N/A | #N/A | #N/A | #N/A | #N/A | #N/A | #N/A | #N/A | #N/A
| W68 | #N/A | #N/A | #N/A | #N/A | #N/A | #N/A | #N/A | #N/A | #N/A
| W75 | #N/A | #N/A | #N/A | #N/A | #N/A | #N/A | #N/A | #N/A | #N/A
Totaal transmissie:
HT | #N/A | W/K
Q | #N/A | W
Ventilatieverliezen |  |  | geen ontworpen ventilatiesysteem!
infiltratie
n50= | 8 | tab D.7
e_i= | 0.03 | tab D.8
eps= | 1 | tab D.9
V_inf | #N/A | m³/h
Hygienische vent
Ag | #N/A
V_min | #N/A | m³/h
V_i= | #N/A | m³/h |  |  | n= | #N/A
H_V | #N/A | W/K
Q | #N/A | W
Intermitterend verwarmen
f_R,H | 22 | Tab D10b: 3K,2h
A_g | #N/A
H_RH | #N/A
Q | #N/A
TOTAAL
H | #N/A | W/K
Q | #N/A | W
Zone | 7
Transmissieverliezen
Buitenwanden + Ramen
| ID | Naar zone | wandtype | Oppervlakte [m²] | Orientatie | U-waarde | U*A | f_k
| W23 | 2 | Wall internal | 14.24 | 0 | 1.9926 | 28.3749 | 1
| W23 | 2 | Wall internal | 14.24 | 0 | 1.9926 | 28.3749 | 1
| W25 | #N/A | #N/A | #N/A | #N/A | #N/A | #N/A | 1
| W26 | #N/A | #N/A | #N/A | #N/A | #N/A | #N/A | 1
| W27 | #N/A | #N/A | #N/A | #N/A | #N/A | #N/A | 1
| W28 | #N/A | #N/A | #N/A | #N/A | #N/A | #N/A | 1
Vloeren boven grond/nietverwarmde ruimte
| ID | Naar Zone | wandtype | Oppervlakte | U-waarde | U*A | f_k | Ag | P | dw | B | dt | U'
Binnenwanden/Binnenvloeren
| ID | Van | Naar | Type | Opp | Ti1 | Ti2 | U-waarde | U*A | f_k
| W62 | #N/A | #N/A | #N/A | #N/A | #N/A | #N/A | #N/A | #N/A | #N/A
| W69 | #N/A | #N/A | #N/A | #N/A | #N/A | #N/A | #N/A | #N/A | #N/A
| W78 | #N/A | #N/A | #N/A | #N/A | #N/A | #N/A | #N/A | #N/A | #N/A
Totaal transmissie:
HT | #N/A | W/K
Q | #N/A | W
Ventilatieverliezen |  |  | geen ontworpen ventilatiesysteem!
infiltratie
n50= | 8 | tab D.7
e_i= | 0.03 | tab D.8
eps= | 1 | tab D.9
V_inf | #N/A | m³/h
Hygienische vent
Ag | #N/A
V_min | #N/A | m³/h
V_i= | #N/A | m³/h |  |  | n= | #N/A
H_V | #N/A | W/K
Q | #N/A | W
Intermitterend verwarmen
f_R,H | 22 | Tab D10b: 3K,2h
A_g | #N/A
H_RH | #N/A
Q | #N/A
TOTAAL
H | #N/A | W/K
Q | #N/A | W
Zone | 8
Transmissieverliezen
Buitenwanden + Ramen
| ID | Naar zone | wandtype | Oppervlakte [m²] | Orientatie | U-waarde | U*A | f_k
| W29 | #N/A | #N/A | #N/A | #N/A | #N/A | #N/A | 1
| W30 | #N/A | #N/A | #N/A | #N/A | #N/A | #N/A | 1
| W31 | #N/A | #N/A | #N/A | #N/A | #N/A | #N/A | 1
Vloeren boven grond/nietverwarmde ruimte
| ID | Naar Zone | wandtype | Oppervlakte | U-waarde | U*A | f_k | Ag | P | dw | B | dt | U'
| W47 | #N/A | #N/A | #N/A | #N/A | #N/A | #N/A | #N/A | 6.11 | 0.33 | #N/A | #N/A | #N/A
Binnenwanden/Binnenvloeren
| ID | Van | Naar | Type | Opp | Ti1 | Ti2 | U-waarde | U*A | f_k
| W52 | #N/A | #N/A | #N/A | #N/A | #N/A | #N/A | #N/A | #N/A | #N/A
| W56 | #N/A | #N/A | #N/A | #N/A | #N/A | #N/A | #N/A | #N/A | #N/A
| W71 | #N/A | #N/A | #N/A | #N/A | #N/A | #N/A | #N/A | #N/A | #N/A
Totaal transmissie:
HT | #N/A | W/K
Q | #N/A | W
Ventilatieverliezen |  |  | geen ontworpen ventilatiesysteem!
infiltratie
n50= | 8 | tab D.7
e_i= | 0.03 | tab D.8
eps= | 1 | tab D.9
V_inf | #N/A | m³/h
Hygienische vent
Ag | #N/A
V_min | #N/A | m³/h
V_i= | #N/A | m³/h |  |  | n= | #N/A
H_V | #N/A | W/K
Q | #N/A | W
Intermitterend verwarmen
f_R,H | 45 | Tab D10b: 3K,2h
A_g | #N/A
H_RH | #N/A
Q | #N/A
TOTAAL
H | #N/A | W/K
Q | #N/A | W
Zone | 9
Transmissieverliezen
Buitenwanden + Ramen
| ID | Naar zone | wandtype | Oppervlakte [m²] | Orientatie | U-waarde | U*A | f_k
| W32 | #N/A | #N/A | #N/A | #N/A | #N/A | #N/A | 1
| W33 | #N/A | #N/A | #N/A | #N/A | #N/A | #N/A | 1
Vloeren boven grond/nietverwarmde ruimte
| ID | Naar Zone | wandtype | Oppervlakte | U-waarde | U*A | f_k | Ag | P | dw | B | dt | U'
| W48 | #N/A | #N/A | #N/A | #N/A | #N/A | #N/A | #N/A | 6.52 | 0.33 | #N/A | #N/A | #N/A
Binnenwanden/Binnenvloeren
| ID | Van | Naar | Type | Opp | Ti1 | Ti2 | U-waarde | U*A | f_k
| W54 | #N/A | #N/A | #N/A | #N/A | #N/A | #N/A | #N/A | #N/A | #N/A
| W72 | #N/A | #N/A | #N/A | #N/A | #N/A | #N/A | #N/A | #N/A | #N/A
Totaal transmissie:
HT | #N/A | W/K
Q | #N/A | W
Ventilatieverliezen |  |  | geen ontworpen ventilatiesysteem!
infiltratie
n50= | 8 | tab D.7
e_i= | 0.03 | tab D.8
eps= | 1 | tab D.9
V_inf | #N/A | m³/h
Hygienische vent
Ag | #N/A
V_min | 50 | m³/h | aanname dat berging dient als wasplaats! Anders V_min=0
V_i= | #N/A | m³/h |  |  | n= | #N/A
H_V | #N/A | W/K
Q | #N/A | W
Intermitterend verwarmen
f_R,H | 0 | Tab D10b: 3K,2h
A_g | #N/A
H_RH | #N/A
Q | #N/A
TOTAAL
H | #N/A | W/K
Q | #N/A | W
Zone | 10
Transmissieverliezen
Buitenwanden + Ramen
| ID | Naar zone | wandtype | Oppervlakte [m²] | Orientatie | U-waarde | U*A | f_k
| W34 | #N/A | #N/A | #N/A | #N/A | #N/A | #N/A | 1
| W35 | #N/A | #N/A | #N/A | #N/A | #N/A | #N/A | 1
| W36 | #N/A | #N/A | #N/A | #N/A | #N/A | #N/A | 1
Vloeren boven grond/nietverwarmde ruimte
| ID | Naar Zone | wandtype | Oppervlakte | U-waarde | U*A | f_k | Ag | P | dw | B | dt | U'
| W49 | #N/A | #N/A | #N/A | #N/A | #N/A | #N/A | #N/A | 4.68 | 0.33 | #N/A | #N/A | #N/A
Binnenwanden/Binnenvloeren
| ID | Van | Naar | Type | Opp | Ti1 | Ti2 | U-waarde | U*A | f_k
| W53 | #N/A | #N/A | #N/A | #N/A | #N/A | #N/A | #N/A | #N/A | #N/A
| W55 | #N/A | #N/A | #N/A | #N/A | #N/A | #N/A | #N/A | #N/A | #N/A
| W57 | #N/A | #N/A | #N/A | #N/A | #N/A | #N/A | #N/A | #N/A | #N/A
| W59 | #N/A | #N/A | #N/A | #N/A | #N/A | #N/A | #N/A | #N/A | #N/A
| W61 | #N/A | #N/A | #N/A | #N/A | #N/A | #N/A | #N/A | #N/A | #N/A
| W63 | #N/A | #N/A | #N/A | #N/A | #N/A | #N/A | #N/A | #N/A | #N/A
| W64 | #N/A | #N/A | #N/A | #N/A | #N/A | #N/A | #N/A | #N/A | #N/A
| W65 | #N/A | #N/A | #N/A | #N/A | #N/A | #N/A | #N/A | #N/A | #N/A
| W66 | #N/A | #N/A | #N/A | #N/A | #N/A | #N/A | #N/A | #N/A | #N/A
| W70 | #N/A | #N/A | #N/A | #N/A | #N/A | #N/A | #N/A | #N/A | #N/A
| W73 | #N/A | #N/A | #N/A | #N/A | #N/A | #N/A | #N/A | #N/A | #N/A
| W77 | #N/A | #N/A | #N/A | #N/A | #N/A | #N/A | #N/A | #N/A | #N/A
Totaal transmissie:
HT | #N/A | W/K
Q | #N/A | W
Ventilatieverliezen |  |  | geen ontworpen ventilatiesysteem!
infiltratie
n50= | 8 | tab D.7
e_i= | 0.03 | tab D.8
eps= | 1 | tab D.9
V_inf | #N/A | m³/h
Hygienische vent
Ag | #N/A
V_min | 0 | m³/h
V_i= | #N/A | m³/h |  |  | n= | #N/A
H_V | #N/A | W/K
Q | #N/A | W
Intermitterend verwarmen
f_R,H | 0 | Tab D10b: 3K,2h
A_g | #N/A
H_RH | #N/A
Q | #N/A
TOTAAL
H | #N/A | W/K
Q | #N/A | W

## Verwarming Tabula 2zone Ref2
Berekening verwarming voor multizone EL²EP detached house
Berekening volgens EN12381-2003
T_e,d | -8 | °C
Samenvatting
Zone | 1 | [12 empty] | Zone | Q
Transmissieverliezen | [13 empty] | 1 | 3936.1974 | W
[14 empty] | 2 | 3146.8769 | W
Buitenwanden + Ramen | [13 empty] | 3 |  | W
[14 empty] | 4 |  | W
| ID | Naar zone | wandtype | Oppervlakte [m²] | Orientatie | U-waarde | U*A | f_k | [5 empty] | 5 |  | W
| W1 | 1 | Wall External | 17.0301 | front | 0.18335 | 3.1225 | 1 | [5 empty] | 6 |  | W
| W2 | 1 | Wall External | 46.1232 | right | 0.18335 | 8.4566 | 1 | [5 empty] | 7 |  | W
| W3 | 1 | Wall External | 17.0301 | back | 0.18335 | 3.1225 | 1 | [5 empty] | 8 |  | W
| W4 | 1 | Wall External | 0 | left | 0.18335 | 0 | 1 | [5 empty] | 9 |  | W
| W5 | 1 | Window | 3.75 | front | 1.1 | 4.125 | 1 | [5 empty] | 10 |  | W
| W6 | 1 | Window | 3.65 | right | 1.1 | 4.015 | 1
| W7 | 1 | Window | 3.8 | back | 1.1 | 4.18 | 1 | [5 empty] | Totaal | 7083.0744 | W
| W8 | 1 | Window | 3.7 | left | 1.1 | 4.07 | 1
| W10 | 1 | Roof | 0 | 0 | 0.14118 | 0 | 1 | [5 empty] | Qnom | 4329.8172
| W11 | 1 | Door | 9.5 | 0 | 4 | 38 | 1
Vloeren boven grond/nietverwarmde ruimte
| ID | Naar Zone | wandtype | Oppervlakte | U-waarde | U*A | f_k | Ag | P | dw | B | dt | U'
| W9 | 1 | Floor | 102.5 | 0.17976 | 18.425 | 0.3619 | 102.5 | 40.4969 | 0.395 | 5.0621 | 11.5212 | 0.14457
Binnenwanden/Binnenvloeren | [13 empty] | 7791.3818
| ID | Van | Naar | Type | Opp | Ti1 | Ti2 | U-waarde | U*A | f_k
| W21 | 1 | 2 | Floor internal | 102.5 | 21 | 18 | 1.2141 | 124.4481 | 0.10345
| W22 | 1 | 1 | Wall internal | 80.1835 | 21 | 21 | 1.9926 | 159.7753 | 0
Totaal transmissie:
HT | 88.6336 | W/K
Q | 2570.3738 | W
Ventilatieverliezen
infiltratie
n50= | 1.7149 | tab D.7
e_i= | 0.03 | tab D.8
eps= | 1 | tab D.9
V_inf | 24.1708 | m³/h
Hygienische vent
Ag | 102.5
V_min | 0 | m³/h |  | eff | 0
V_i= | 24.1708 | m³/h |  |  | n= | 0.11647
H_V | 8.2181 | W/K
Q | 238.3236 | W
Intermitterend verwarmen
f_R,H | 11 | Tab D10b: 3K,1h
A_g | 102.5
H_RH | 38.8793
Q | 1127.5
TOTAAL
H | 135.7309 | W/K
Q | 3936.1974 | W
Zone | 2
Transmissieverliezen
Buitenwanden + Ramen
| ID | Naar zone | wandtype | Oppervlakte [m²] | Orientatie | U-waarde | U*A | f_k
| W12 | 2 | Wall External | 22.3469 | front | 0.18335 | 4.0973 | 1
| W13 | 2 | Wall External | 60.5227 | right | 0.18335 | 11.0968 | 1
| W14 | 2 | Wall External | 22.3469 | back | 0.18335 | 4.0973 | 1
| W15 | 2 | Wall External | 0 | left | 0.18335 | 0 | 1
| W16 | 2 | Window | 3.75 | front | 1.1 | 4.125 | 1
| W17 | 2 | Window | 3.65 | right | 1.1 | 4.015 | 1
| W18 | 2 | Window | 3.8 | back | 1.1 | 4.18 | 1
| W19 | 2 | Window | 3.7 | left | 1.1 | 4.07 | 1
| W20 | 2 | Roof | 119.9 | front/back | 0.14118 | 16.9271 | 1
Vloeren boven grond/nietverwarmde ruimte
| ID | Naar Zone | wandtype | Oppervlakte | U-waarde | U*A | f_k | Ag | P | dw | B | dt | U'
Binnenwanden/Binnenvloeren
| ID | Van | Naar | Type | Opp | Ti1 | Ti2 | U-waarde | U*A | f_k
| W21 | 2 | 1 | Floor internal | 102.5 | 18 | 21 | 1.2141 | 124.4481 | -0.11538
| W23 | 2 | 2 | Wall internal | 105.2165 | 18 | 18 | 1.9926 | 209.6564 | 0
Totaal transmissie:
HT | 38.249 | W/K
Q | 994.4745 | W
Ventilatieverliezen |  |  | geen ontworpen ventilatiesysteem!
infiltratie
n50= | 1.7149 | tab D.7
e_i= | 0.03 | tab D.8
eps= | 1 | tab D.9
V_inf | 38.0601 | m³/h
Hygienische vent
Ag | 134.5
V_min | 0 | m³/h
V_i= | 38.0601 | m³/h |  |  | n= | 0.23864
H_V | 25.8809 | W/K
Q | 672.9025 | W
Intermitterend verwarmen
f_R,H | 11 | Tab D10b: 3K,1h
A_g | 134.5
H_RH | 184.9375
Q | 1479.5
TOTAAL
H | 249.0674 | W/K
Q | 3146.8769 | W
Zone | 3
Transmissieverliezen
Buitenwanden + Ramen
| ID | Naar zone | wandtype | Oppervlakte [m²] | Orientatie | U-waarde | U*A | f_k
| W10 | 1 | Roof | 29 | 0 | 1.6975 | 49.2289 | 1
| W11 | 1 | Door | 7.5 | 0 | 4 | 30 | 1
Vloeren boven grond/nietverwarmde ruimte
| ID | Naar Zone | wandtype | Oppervlakte | U-waarde | U*A | f_k | Ag | P | dw | B | dt | U'
| W46 | #N/A | #N/A | #N/A | #N/A | #N/A | #N/A | #N/A | 1.05 | 0.33 | #N/A | #N/A | #N/A
Binnenwanden/Binnenvloeren
| ID | Van | Naar | Type | Opp | Ti1 | Ti2 | U-waarde | U*A | f_k
| W56 | #N/A | #N/A | #N/A | #N/A | #N/A | #N/A | #N/A | #N/A | #N/A
| W57 | #N/A | #N/A | #N/A | #N/A | #N/A | #N/A | #N/A | #N/A | #N/A
| W70 | #N/A | #N/A | #N/A | #N/A | #N/A | #N/A | #N/A | #N/A | #N/A
Totaal transmissie:
HT | #N/A | W/K
Q | #N/A | W
Ventilatieverliezen |  |  | geen ontworpen ventilatiesysteem!
infiltratie
n50= | 8 | tab D.7
e_i= | 0.03 | tab D.8
eps= | 1 | tab D.9
V_inf | 0 | m³/h
Hygienische vent
Ag | 0
V_min | 25 | m³/h
V_i= | 25 | m³/h |  |  | n= | 0.16408
H_V | 8.5 | W/K
Q | 68 | W
Intermitterend verwarmen
f_R,H | 0 | constante temp
A_g | 0
H_RH | 0
Q | 0
TOTAAL
H | #N/A | W/K
Q | #N/A | W
Zone | 4
Transmissieverliezen
Buitenwanden + Ramen
| ID | Naar zone | wandtype | Oppervlakte [m²] | Orientatie | U-waarde | U*A | f_k
| W12 | 3 | Wall External | 0 | front | 2.2022 | 0 | 1
| W13 | 3 | Wall External | 14.24 | right | 2.2022 | 31.3598 | 1
| W14 | 3 | Wall External | 0 | back | 2.2022 | 0 | 1
| W15 | 3 | Wall External | 14.24 | left | 2.2022 | 31.3598 | 1
Vloeren boven grond/nietverwarmde ruimte
| ID | Naar Zone | wandtype | Oppervlakte | U-waarde | U*A | f_k | Ag | P | dw | B | dt | U'
Binnenwanden/Binnenvloeren
| ID | Van | Naar | Type | Opp | Ti1 | Ti2 | U-waarde | U*A | f_k
| W58 | #N/A | #N/A | #N/A | #N/A | #N/A | #N/A | #N/A | #N/A | #N/A
| W59 | #N/A | #N/A | #N/A | #N/A | #N/A | #N/A | #N/A | #N/A | #N/A
| W71 | #N/A | #N/A | #N/A | #N/A | #N/A | #N/A | #N/A | #N/A | #N/A
| W76 | #N/A | #N/A | #N/A | #N/A | #N/A | #N/A | #N/A | #N/A | #N/A
Totaal transmissie:
HT | #N/A | W/K
Q | #N/A | W
Ventilatieverliezen |  |  | geen ontworpen ventilatiesysteem!
infiltratie
n50= | 8 | tab D.7
e_i= | 0.03 | tab D.8
eps= | 1 | tab D.9
V_inf | #N/A | m³/h
Hygienische vent
Ag | #N/A
V_min | 50 | m³/h
V_i= | #N/A | m³/h |  |  | n= | #N/A
H_V | #N/A | W/K
Q | #N/A | W
Intermitterend verwarmen
f_R,H | 90 | Tab D10b: 3K,2h
A_g | #N/A
H_RH | #N/A
Q | #N/A
TOTAAL
H | #N/A | W/K
Q | #N/A | W
Zone | 5
Transmissieverliezen
Buitenwanden + Ramen
| ID | Naar zone | wandtype | Oppervlakte [m²] | Orientatie | U-waarde | U*A | f_k
| W16 | 3 | Window | 0 | front | 5 | 0 | 1
| W17 | 3 | Window | 2 | right | 5 | 10 | 1
| W18 | 3 | Window | 0 | back | 5 | 0 | 1
| W19 | 3 | Window | 0 | left | 5 | 0 | 1
Vloeren boven grond/nietverwarmde ruimte
| ID | Naar Zone | wandtype | Oppervlakte | U-waarde | U*A | f_k | Ag | P | dw | B | dt | U'
Binnenwanden/Binnenvloeren
| ID | Van | Naar | Type | Opp | Ti1 | Ti2 | U-waarde | U*A | f_k
| W58 | #N/A | #N/A | #N/A | #N/A | #N/A | #N/A | #N/A | #N/A | #N/A
| W60 | #N/A | #N/A | #N/A | #N/A | #N/A | #N/A | #N/A | #N/A | #N/A
| W61 | #N/A | #N/A | #N/A | #N/A | #N/A | #N/A | #N/A | #N/A | #N/A
| W67 | #N/A | #N/A | #N/A | #N/A | #N/A | #N/A | #N/A | #N/A | #N/A
| W74 | #N/A | #N/A | #N/A | #N/A | #N/A | #N/A | #N/A | #N/A | #N/A
Totaal transmissie:
HT | #N/A | W/K
Q | #N/A | W
Ventilatieverliezen |  |  | geen ontworpen ventilatiesysteem!
infiltratie
n50= | 8 | tab D.7
e_i= | 0.03 | tab D.8
eps= | 1 | tab D.9
V_inf | #N/A | m³/h
Hygienische vent
Ag | #N/A
V_min | #N/A | m³/h
V_i= | #N/A | m³/h |  |  | n= | #N/A
H_V | #N/A | W/K
Q | #N/A | W
Intermitterend verwarmen
f_R,H | 22 | Tab D10b: 3K,2h
A_g | #N/A
H_RH | #N/A
Q | #N/A
TOTAAL
H | #N/A | W/K
Q | #N/A | W
Zone | 6
Transmissieverliezen
Buitenwanden + Ramen
| ID | Naar zone | wandtype | Oppervlakte [m²] | Orientatie | U-waarde | U*A | f_k
| W20 | 3 | Roof | 99.6275 | front/back | 1.6975 | 169.1227 | 1
| W21 | 3 | Floor internal | 76.184 | 0 | 2.0896 | 159.1904 | 1
| W22 | 2 | Wall internal | 140.84 | 0 | 1.9926 | 280.6406 | 1
Vloeren boven grond/nietverwarmde ruimte
| ID | Naar Zone | wandtype | Oppervlakte | U-waarde | U*A | f_k | Ag | P | dw | B | dt | U'
Binnenwanden/Binnenvloeren
| ID | Van | Naar | Type | Opp | Ti1 | Ti2 | U-waarde | U*A | f_k
| W60 | #N/A | #N/A | #N/A | #N/A | #N/A | #N/A | #N/A | #N/A | #N/A
| W62 | #N/A | #N/A | #N/A | #N/A | #N/A | #N/A | #N/A | #N/A | #N/A
| W63 | #N/A | #N/A | #N/A | #N/A | #N/A | #N/A | #N/A | #N/A | #N/A
| W68 | #N/A | #N/A | #N/A | #N/A | #N/A | #N/A | #N/A | #N/A | #N/A
| W75 | #N/A | #N/A | #N/A | #N/A | #N/A | #N/A | #N/A | #N/A | #N/A
Totaal transmissie:
HT | #N/A | W/K
Q | #N/A | W
Ventilatieverliezen |  |  | geen ontworpen ventilatiesysteem!
infiltratie
n50= | 8 | tab D.7
e_i= | 0.03 | tab D.8
eps= | 1 | tab D.9
V_inf | #N/A | m³/h
Hygienische vent
Ag | #N/A
V_min | #N/A | m³/h
V_i= | #N/A | m³/h |  |  | n= | #N/A
H_V | #N/A | W/K
Q | #N/A | W
Intermitterend verwarmen
f_R,H | 22 | Tab D10b: 3K,2h
A_g | #N/A
H_RH | #N/A
Q | #N/A
TOTAAL
H | #N/A | W/K
Q | #N/A | W
Zone | 7
Transmissieverliezen
Buitenwanden + Ramen
| ID | Naar zone | wandtype | Oppervlakte [m²] | Orientatie | U-waarde | U*A | f_k
| W23 | 2 | Wall internal | 14.24 | 0 | 1.9926 | 28.3749 | 1
| W23 | 2 | Wall internal | 14.24 | 0 | 1.9926 | 28.3749 | 1
| W25 | #N/A | #N/A | #N/A | #N/A | #N/A | #N/A | 1
| W26 | #N/A | #N/A | #N/A | #N/A | #N/A | #N/A | 1
| W27 | #N/A | #N/A | #N/A | #N/A | #N/A | #N/A | 1
| W28 | #N/A | #N/A | #N/A | #N/A | #N/A | #N/A | 1
Vloeren boven grond/nietverwarmde ruimte
| ID | Naar Zone | wandtype | Oppervlakte | U-waarde | U*A | f_k | Ag | P | dw | B | dt | U'
Binnenwanden/Binnenvloeren
| ID | Van | Naar | Type | Opp | Ti1 | Ti2 | U-waarde | U*A | f_k
| W62 | #N/A | #N/A | #N/A | #N/A | #N/A | #N/A | #N/A | #N/A | #N/A
| W69 | #N/A | #N/A | #N/A | #N/A | #N/A | #N/A | #N/A | #N/A | #N/A
| W78 | #N/A | #N/A | #N/A | #N/A | #N/A | #N/A | #N/A | #N/A | #N/A
Totaal transmissie:
HT | #N/A | W/K
Q | #N/A | W
Ventilatieverliezen |  |  | geen ontworpen ventilatiesysteem!
infiltratie
n50= | 8 | tab D.7
e_i= | 0.03 | tab D.8
eps= | 1 | tab D.9
V_inf | #N/A | m³/h
Hygienische vent
Ag | #N/A
V_min | #N/A | m³/h
V_i= | #N/A | m³/h |  |  | n= | #N/A
H_V | #N/A | W/K
Q | #N/A | W
Intermitterend verwarmen
f_R,H | 22 | Tab D10b: 3K,2h
A_g | #N/A
H_RH | #N/A
Q | #N/A
TOTAAL
H | #N/A | W/K
Q | #N/A | W
Zone | 8
Transmissieverliezen
Buitenwanden + Ramen
| ID | Naar zone | wandtype | Oppervlakte [m²] | Orientatie | U-waarde | U*A | f_k
| W29 | #N/A | #N/A | #N/A | #N/A | #N/A | #N/A | 1
| W30 | #N/A | #N/A | #N/A | #N/A | #N/A | #N/A | 1
| W31 | #N/A | #N/A | #N/A | #N/A | #N/A | #N/A | 1
Vloeren boven grond/nietverwarmde ruimte
| ID | Naar Zone | wandtype | Oppervlakte | U-waarde | U*A | f_k | Ag | P | dw | B | dt | U'
| W47 | #N/A | #N/A | #N/A | #N/A | #N/A | #N/A | #N/A | 6.11 | 0.33 | #N/A | #N/A | #N/A
Binnenwanden/Binnenvloeren
| ID | Van | Naar | Type | Opp | Ti1 | Ti2 | U-waarde | U*A | f_k
| W52 | #N/A | #N/A | #N/A | #N/A | #N/A | #N/A | #N/A | #N/A | #N/A
| W56 | #N/A | #N/A | #N/A | #N/A | #N/A | #N/A | #N/A | #N/A | #N/A
| W71 | #N/A | #N/A | #N/A | #N/A | #N/A | #N/A | #N/A | #N/A | #N/A
Totaal transmissie:
HT | #N/A | W/K
Q | #N/A | W
Ventilatieverliezen |  |  | geen ontworpen ventilatiesysteem!
infiltratie
n50= | 8 | tab D.7
e_i= | 0.03 | tab D.8
eps= | 1 | tab D.9
V_inf | #N/A | m³/h
Hygienische vent
Ag | #N/A
V_min | #N/A | m³/h
V_i= | #N/A | m³/h |  |  | n= | #N/A
H_V | #N/A | W/K
Q | #N/A | W
Intermitterend verwarmen
f_R,H | 45 | Tab D10b: 3K,2h
A_g | #N/A
H_RH | #N/A
Q | #N/A
TOTAAL
H | #N/A | W/K
Q | #N/A | W
Zone | 9
Transmissieverliezen
Buitenwanden + Ramen
| ID | Naar zone | wandtype | Oppervlakte [m²] | Orientatie | U-waarde | U*A | f_k
| W32 | #N/A | #N/A | #N/A | #N/A | #N/A | #N/A | 1
| W33 | #N/A | #N/A | #N/A | #N/A | #N/A | #N/A | 1
Vloeren boven grond/nietverwarmde ruimte
| ID | Naar Zone | wandtype | Oppervlakte | U-waarde | U*A | f_k | Ag | P | dw | B | dt | U'
| W48 | #N/A | #N/A | #N/A | #N/A | #N/A | #N/A | #N/A | 6.52 | 0.33 | #N/A | #N/A | #N/A
Binnenwanden/Binnenvloeren
| ID | Van | Naar | Type | Opp | Ti1 | Ti2 | U-waarde | U*A | f_k
| W54 | #N/A | #N/A | #N/A | #N/A | #N/A | #N/A | #N/A | #N/A | #N/A
| W72 | #N/A | #N/A | #N/A | #N/A | #N/A | #N/A | #N/A | #N/A | #N/A
Totaal transmissie:
HT | #N/A | W/K
Q | #N/A | W
Ventilatieverliezen |  |  | geen ontworpen ventilatiesysteem!
infiltratie
n50= | 8 | tab D.7
e_i= | 0.03 | tab D.8
eps= | 1 | tab D.9
V_inf | #N/A | m³/h
Hygienische vent
Ag | #N/A
V_min | 50 | m³/h | aanname dat berging dient als wasplaats! Anders V_min=0
V_i= | #N/A | m³/h |  |  | n= | #N/A
H_V | #N/A | W/K
Q | #N/A | W
Intermitterend verwarmen
f_R,H | 0 | Tab D10b: 3K,2h
A_g | #N/A
H_RH | #N/A
Q | #N/A
TOTAAL
H | #N/A | W/K
Q | #N/A | W
Zone | 10
Transmissieverliezen
Buitenwanden + Ramen
| ID | Naar zone | wandtype | Oppervlakte [m²] | Orientatie | U-waarde | U*A | f_k
| W34 | #N/A | #N/A | #N/A | #N/A | #N/A | #N/A | 1
| W35 | #N/A | #N/A | #N/A | #N/A | #N/A | #N/A | 1
| W36 | #N/A | #N/A | #N/A | #N/A | #N/A | #N/A | 1
Vloeren boven grond/nietverwarmde ruimte
| ID | Naar Zone | wandtype | Oppervlakte | U-waarde | U*A | f_k | Ag | P | dw | B | dt | U'
| W49 | #N/A | #N/A | #N/A | #N/A | #N/A | #N/A | #N/A | 4.68 | 0.33 | #N/A | #N/A | #N/A
Binnenwanden/Binnenvloeren
| ID | Van | Naar | Type | Opp | Ti1 | Ti2 | U-waarde | U*A | f_k
| W53 | #N/A | #N/A | #N/A | #N/A | #N/A | #N/A | #N/A | #N/A | #N/A
| W55 | #N/A | #N/A | #N/A | #N/A | #N/A | #N/A | #N/A | #N/A | #N/A
| W57 | #N/A | #N/A | #N/A | #N/A | #N/A | #N/A | #N/A | #N/A | #N/A
| W59 | #N/A | #N/A | #N/A | #N/A | #N/A | #N/A | #N/A | #N/A | #N/A
| W61 | #N/A | #N/A | #N/A | #N/A | #N/A | #N/A | #N/A | #N/A | #N/A
| W63 | #N/A | #N/A | #N/A | #N/A | #N/A | #N/A | #N/A | #N/A | #N/A
| W64 | #N/A | #N/A | #N/A | #N/A | #N/A | #N/A | #N/A | #N/A | #N/A
| W65 | #N/A | #N/A | #N/A | #N/A | #N/A | #N/A | #N/A | #N/A | #N/A
| W66 | #N/A | #N/A | #N/A | #N/A | #N/A | #N/A | #N/A | #N/A | #N/A
| W70 | #N/A | #N/A | #N/A | #N/A | #N/A | #N/A | #N/A | #N/A | #N/A
| W73 | #N/A | #N/A | #N/A | #N/A | #N/A | #N/A | #N/A | #N/A | #N/A
| W77 | #N/A | #N/A | #N/A | #N/A | #N/A | #N/A | #N/A | #N/A | #N/A
Totaal transmissie:
HT | #N/A | W/K
Q | #N/A | W
Ventilatieverliezen |  |  | geen ontworpen ventilatiesysteem!
infiltratie
n50= | 8 | tab D.7
e_i= | 0.03 | tab D.8
eps= | 1 | tab D.9
V_inf | #N/A | m³/h
Hygienische vent
Ag | #N/A
V_min | 0 | m³/h
V_i= | #N/A | m³/h |  |  | n= | #N/A
H_V | #N/A | W/K
Q | #N/A | W
Intermitterend verwarmen
f_R,H | 0 | Tab D10b: 3K,2h
A_g | #N/A
H_RH | #N/A
Q | #N/A
TOTAAL
H | #N/A | W/K
Q | #N/A | W

## Verwarming Tabula 2zone RefULG1
Berekening verwarming voor multizone EL²EP detached house
Berekening volgens EN12381-2003
T_e,d | -8 | °C
Samenvatting
Zone | 1 | [12 empty] | Zone | Q
Transmissieverliezen | [13 empty] | 1 | 9918.3889 | W
[14 empty] | 2 | 8181.4387 | W
Buitenwanden + Ramen | [13 empty] | 3 |  | W
[14 empty] | 4 |  | W
| ID | Naar zone | wandtype | Oppervlakte [m²] | Orientatie | U-waarde | U*A | f_k | [5 empty] | 5 |  | W
| W1 | 1 | Wall External | 17.0301 | front | 2.2022 | 37.5044 | 1 | [5 empty] | 6 |  | W
| W2 | 1 | Wall External | 46.1232 | right | 2.2022 | 101.5742 | 1 | [5 empty] | 7 |  | W
| W3 | 1 | Wall External | 17.0301 | back | 2.2022 | 37.5044 | 1 | [5 empty] | 8 |  | W
| W4 | 1 | Wall External | 0 | left | 2.2022 | 0 | 1 | [5 empty] | 9 |  | W
| W5 | 1 | Window | 3.75 | front | 2 | 7.5 | 1 | [5 empty] | 10 |  | W
| W6 | 1 | Window | 3.65 | right | 2 | 7.3 | 1
| W7 | 1 | Window | 3.8 | back | 2 | 7.6 | 1 | [5 empty] | Totaal | 18099.8276 | W
| W8 | 1 | Window | 3.7 | left | 2 | 7.4 | 1
| W10 | 1 | Roof | 0 | 0 | 0.27481 | 0 | 1 | [5 empty] | Qnom | 10910.2278
| W11 | 1 | Door | 9.5 | 0 | 4 | 38 | 1
Vloeren boven grond/nietverwarmde ruimte
| ID | Naar Zone | wandtype | Oppervlakte | U-waarde | U*A | f_k | Ag | P | dw | B | dt | U'
| W9 | 1 | Floor | 102.5 | 2.3729 | 243.2203 | 0.12048 | 102.5 | 40.4969 | 0.295 | 5.0621 | 1.1379 | 0.63529
Binnenwanden/Binnenvloeren | [13 empty] | 19909.8104
| ID | Van | Naar | Type | Opp | Ti1 | Ti2 | U-waarde | U*A | f_k
| W21 | 1 | 2 | Floor internal | 102.5 | 21 | 18 | 0.91718 | 94.0106 | 0.10345
| W22 | 1 | 1 | Wall internal | 80.1835 | 21 | 21 | 1.33 | 106.6481 | 0
Totaal transmissie:
HT | 283.4108 | W/K
Q | 8218.9121 | W
Ventilatieverliezen
infiltratie
n50= | 4.1157 | tab D.7
e_i= | 0.03 | tab D.8
eps= | 1 | tab D.9
V_inf | 58.0098 | m³/h
Hygienische vent
Ag | 102.5
V_min | 0 | m³/h |  | eff | 0
V_i= | 58.0098 | m³/h |  |  | n= | 0.27954
H_V | 19.7233 | W/K
Q | 571.9767 | W
Intermitterend verwarmen
f_R,H | 11 | Tab D10b: 3K,1h
A_g | 102.5
H_RH | 38.8793
Q | 1127.5
TOTAAL
H | 342.0134 | W/K
Q | 9918.3889 | W
Zone | 2
Transmissieverliezen
Buitenwanden + Ramen
| ID | Naar zone | wandtype | Oppervlakte [m²] | Orientatie | U-waarde | U*A | f_k
| W12 | 2 | Wall External | 22.3469 | front | 2.2022 | 49.2131 | 1
| W13 | 2 | Wall External | 60.5227 | right | 2.2022 | 133.2852 | 1
| W14 | 2 | Wall External | 22.3469 | back | 2.2022 | 49.2131 | 1
| W15 | 2 | Wall External | 0 | left | 2.2022 | 0 | 1
| W16 | 2 | Window | 3.75 | front | 2 | 7.5 | 1
| W17 | 2 | Window | 3.65 | right | 2 | 7.3 | 1
| W18 | 2 | Window | 3.8 | back | 2 | 7.6 | 1
| W19 | 2 | Window | 3.7 | left | 2 | 7.4 | 1
| W20 | 2 | Roof | 119.9 | front/back | 0.27481 | 32.9498 | 1
Vloeren boven grond/nietverwarmde ruimte
| ID | Naar Zone | wandtype | Oppervlakte | U-waarde | U*A | f_k | Ag | P | dw | B | dt | U'
Binnenwanden/Binnenvloeren
| ID | Van | Naar | Type | Opp | Ti1 | Ti2 | U-waarde | U*A | f_k
| W21 | 2 | 1 | Floor internal | 102.5 | 18 | 21 | 0.91718 | 94.0106 | -0.11538
| W23 | 2 | 2 | Wall internal | 105.2165 | 18 | 18 | 1.33 | 139.9431 | 0
Totaal transmissie:
HT | 283.6137 | W/K
Q | 7373.9558 | W
Ventilatieverliezen |  |  | geen ontworpen ventilatiesysteem!
infiltratie
n50= | 4.1157 | tab D.7
e_i= | 0.03 | tab D.8
eps= | 1 | tab D.9
V_inf | 91.3442 | m³/h
Hygienische vent
Ag | 134.5
V_min | 0 | m³/h
V_i= | 91.3442 | m³/h |  |  | n= | 0.57273
H_V | 31.057 | W/K
Q | 807.483 | W
Intermitterend verwarmen
f_R,H | 0 | Tab D10b: 3K,1h
A_g | 134.5
H_RH | 0
Q | 0
TOTAAL
H | 314.6707 | W/K
Q | 8181.4387 | W
Zone | 3
Transmissieverliezen
Buitenwanden + Ramen
| ID | Naar zone | wandtype | Oppervlakte [m²] | Orientatie | U-waarde | U*A | f_k
| W10 | 1 | Roof | 29 | 0 | 1.6975 | 49.2289 | 1
| W11 | 1 | Door | 7.5 | 0 | 4 | 30 | 1
Vloeren boven grond/nietverwarmde ruimte
| ID | Naar Zone | wandtype | Oppervlakte | U-waarde | U*A | f_k | Ag | P | dw | B | dt | U'
| W46 | #N/A | #N/A | #N/A | #N/A | #N/A | #N/A | #N/A | 1.05 | 0.33 | #N/A | #N/A | #N/A
Binnenwanden/Binnenvloeren
| ID | Van | Naar | Type | Opp | Ti1 | Ti2 | U-waarde | U*A | f_k
| W56 | #N/A | #N/A | #N/A | #N/A | #N/A | #N/A | #N/A | #N/A | #N/A
| W57 | #N/A | #N/A | #N/A | #N/A | #N/A | #N/A | #N/A | #N/A | #N/A
| W70 | #N/A | #N/A | #N/A | #N/A | #N/A | #N/A | #N/A | #N/A | #N/A
Totaal transmissie:
HT | #N/A | W/K
Q | #N/A | W
Ventilatieverliezen |  |  | geen ontworpen ventilatiesysteem!
infiltratie
n50= | 8 | tab D.7
e_i= | 0.03 | tab D.8
eps= | 1 | tab D.9
V_inf | 0 | m³/h
Hygienische vent
Ag | 0
V_min | 25 | m³/h
V_i= | 25 | m³/h |  |  | n= | 0.16408
H_V | 8.5 | W/K
Q | 68 | W
Intermitterend verwarmen
f_R,H | 0 | constante temp
A_g | 0
H_RH | 0
Q | 0
TOTAAL
H | #N/A | W/K
Q | #N/A | W
Zone | 4
Transmissieverliezen
Buitenwanden + Ramen
| ID | Naar zone | wandtype | Oppervlakte [m²] | Orientatie | U-waarde | U*A | f_k
| W12 | 3 | Wall External | 0 | front | 2.2022 | 0 | 1
| W13 | 3 | Wall External | 14.24 | right | 2.2022 | 31.3598 | 1
| W14 | 3 | Wall External | 0 | back | 2.2022 | 0 | 1
| W15 | 3 | Wall External | 14.24 | left | 2.2022 | 31.3598 | 1
Vloeren boven grond/nietverwarmde ruimte
| ID | Naar Zone | wandtype | Oppervlakte | U-waarde | U*A | f_k | Ag | P | dw | B | dt | U'
Binnenwanden/Binnenvloeren
| ID | Van | Naar | Type | Opp | Ti1 | Ti2 | U-waarde | U*A | f_k
| W58 | #N/A | #N/A | #N/A | #N/A | #N/A | #N/A | #N/A | #N/A | #N/A
| W59 | #N/A | #N/A | #N/A | #N/A | #N/A | #N/A | #N/A | #N/A | #N/A
| W71 | #N/A | #N/A | #N/A | #N/A | #N/A | #N/A | #N/A | #N/A | #N/A
| W76 | #N/A | #N/A | #N/A | #N/A | #N/A | #N/A | #N/A | #N/A | #N/A
Totaal transmissie:
HT | #N/A | W/K
Q | #N/A | W
Ventilatieverliezen |  |  | geen ontworpen ventilatiesysteem!
infiltratie
n50= | 8 | tab D.7
e_i= | 0.03 | tab D.8
eps= | 1 | tab D.9
V_inf | #N/A | m³/h
Hygienische vent
Ag | #N/A
V_min | 50 | m³/h
V_i= | #N/A | m³/h |  |  | n= | #N/A
H_V | #N/A | W/K
Q | #N/A | W
Intermitterend verwarmen
f_R,H | 90 | Tab D10b: 3K,2h
A_g | #N/A
H_RH | #N/A
Q | #N/A
TOTAAL
H | #N/A | W/K
Q | #N/A | W
Zone | 5
Transmissieverliezen
Buitenwanden + Ramen
| ID | Naar zone | wandtype | Oppervlakte [m²] | Orientatie | U-waarde | U*A | f_k
| W16 | 3 | Window | 0 | front | 5 | 0 | 1
| W17 | 3 | Window | 2 | right | 5 | 10 | 1
| W18 | 3 | Window | 0 | back | 5 | 0 | 1
| W19 | 3 | Window | 0 | left | 5 | 0 | 1
Vloeren boven grond/nietverwarmde ruimte
| ID | Naar Zone | wandtype | Oppervlakte | U-waarde | U*A | f_k | Ag | P | dw | B | dt | U'
Binnenwanden/Binnenvloeren
| ID | Van | Naar | Type | Opp | Ti1 | Ti2 | U-waarde | U*A | f_k
| W58 | #N/A | #N/A | #N/A | #N/A | #N/A | #N/A | #N/A | #N/A | #N/A
| W60 | #N/A | #N/A | #N/A | #N/A | #N/A | #N/A | #N/A | #N/A | #N/A
| W61 | #N/A | #N/A | #N/A | #N/A | #N/A | #N/A | #N/A | #N/A | #N/A
| W67 | #N/A | #N/A | #N/A | #N/A | #N/A | #N/A | #N/A | #N/A | #N/A
| W74 | #N/A | #N/A | #N/A | #N/A | #N/A | #N/A | #N/A | #N/A | #N/A
Totaal transmissie:
HT | #N/A | W/K
Q | #N/A | W
Ventilatieverliezen |  |  | geen ontworpen ventilatiesysteem!
infiltratie
n50= | 8 | tab D.7
e_i= | 0.03 | tab D.8
eps= | 1 | tab D.9
V_inf | #N/A | m³/h
Hygienische vent
Ag | #N/A
V_min | #N/A | m³/h
V_i= | #N/A | m³/h |  |  | n= | #N/A
H_V | #N/A | W/K
Q | #N/A | W
Intermitterend verwarmen
f_R,H | 22 | Tab D10b: 3K,2h
A_g | #N/A
H_RH | #N/A
Q | #N/A
TOTAAL
H | #N/A | W/K
Q | #N/A | W
Zone | 6
Transmissieverliezen
Buitenwanden + Ramen
| ID | Naar zone | wandtype | Oppervlakte [m²] | Orientatie | U-waarde | U*A | f_k
| W20 | 3 | Roof | 99.6275 | front/back | 1.6975 | 169.1227 | 1
| W21 | 3 | Floor internal | 76.184 | 0 | 2.0896 | 159.1904 | 1
| W22 | 2 | Wall internal | 140.84 | 0 | 1.9926 | 280.6406 | 1
Vloeren boven grond/nietverwarmde ruimte
| ID | Naar Zone | wandtype | Oppervlakte | U-waarde | U*A | f_k | Ag | P | dw | B | dt | U'
Binnenwanden/Binnenvloeren
| ID | Van | Naar | Type | Opp | Ti1 | Ti2 | U-waarde | U*A | f_k
| W60 | #N/A | #N/A | #N/A | #N/A | #N/A | #N/A | #N/A | #N/A | #N/A
| W62 | #N/A | #N/A | #N/A | #N/A | #N/A | #N/A | #N/A | #N/A | #N/A
| W63 | #N/A | #N/A | #N/A | #N/A | #N/A | #N/A | #N/A | #N/A | #N/A
| W68 | #N/A | #N/A | #N/A | #N/A | #N/A | #N/A | #N/A | #N/A | #N/A
| W75 | #N/A | #N/A | #N/A | #N/A | #N/A | #N/A | #N/A | #N/A | #N/A
Totaal transmissie:
HT | #N/A | W/K
Q | #N/A | W
Ventilatieverliezen |  |  | geen ontworpen ventilatiesysteem!
infiltratie
n50= | 8 | tab D.7
e_i= | 0.03 | tab D.8
eps= | 1 | tab D.9
V_inf | #N/A | m³/h
Hygienische vent
Ag | #N/A
V_min | #N/A | m³/h
V_i= | #N/A | m³/h |  |  | n= | #N/A
H_V | #N/A | W/K
Q | #N/A | W
Intermitterend verwarmen
f_R,H | 22 | Tab D10b: 3K,2h
A_g | #N/A
H_RH | #N/A
Q | #N/A
TOTAAL
H | #N/A | W/K
Q | #N/A | W
Zone | 7
Transmissieverliezen
Buitenwanden + Ramen
| ID | Naar zone | wandtype | Oppervlakte [m²] | Orientatie | U-waarde | U*A | f_k
| W23 | 2 | Wall internal | 14.24 | 0 | 1.9926 | 28.3749 | 1
| W23 | 2 | Wall internal | 14.24 | 0 | 1.9926 | 28.3749 | 1
| W25 | #N/A | #N/A | #N/A | #N/A | #N/A | #N/A | 1
| W26 | #N/A | #N/A | #N/A | #N/A | #N/A | #N/A | 1
| W27 | #N/A | #N/A | #N/A | #N/A | #N/A | #N/A | 1
| W28 | #N/A | #N/A | #N/A | #N/A | #N/A | #N/A | 1
Vloeren boven grond/nietverwarmde ruimte
| ID | Naar Zone | wandtype | Oppervlakte | U-waarde | U*A | f_k | Ag | P | dw | B | dt | U'
Binnenwanden/Binnenvloeren
| ID | Van | Naar | Type | Opp | Ti1 | Ti2 | U-waarde | U*A | f_k
| W62 | #N/A | #N/A | #N/A | #N/A | #N/A | #N/A | #N/A | #N/A | #N/A
| W69 | #N/A | #N/A | #N/A | #N/A | #N/A | #N/A | #N/A | #N/A | #N/A
| W78 | #N/A | #N/A | #N/A | #N/A | #N/A | #N/A | #N/A | #N/A | #N/A
Totaal transmissie:
HT | #N/A | W/K
Q | #N/A | W
Ventilatieverliezen |  |  | geen ontworpen ventilatiesysteem!
infiltratie
n50= | 8 | tab D.7
e_i= | 0.03 | tab D.8
eps= | 1 | tab D.9
V_inf | #N/A | m³/h
Hygienische vent
Ag | #N/A
V_min | #N/A | m³/h
V_i= | #N/A | m³/h |  |  | n= | #N/A
H_V | #N/A | W/K
Q | #N/A | W
Intermitterend verwarmen
f_R,H | 22 | Tab D10b: 3K,2h
A_g | #N/A
H_RH | #N/A
Q | #N/A
TOTAAL
H | #N/A | W/K
Q | #N/A | W
Zone | 8
Transmissieverliezen
Buitenwanden + Ramen
| ID | Naar zone | wandtype | Oppervlakte [m²] | Orientatie | U-waarde | U*A | f_k
| W29 | #N/A | #N/A | #N/A | #N/A | #N/A | #N/A | 1
| W30 | #N/A | #N/A | #N/A | #N/A | #N/A | #N/A | 1
| W31 | #N/A | #N/A | #N/A | #N/A | #N/A | #N/A | 1
Vloeren boven grond/nietverwarmde ruimte
| ID | Naar Zone | wandtype | Oppervlakte | U-waarde | U*A | f_k | Ag | P | dw | B | dt | U'
| W47 | #N/A | #N/A | #N/A | #N/A | #N/A | #N/A | #N/A | 6.11 | 0.33 | #N/A | #N/A | #N/A
Binnenwanden/Binnenvloeren
| ID | Van | Naar | Type | Opp | Ti1 | Ti2 | U-waarde | U*A | f_k
| W52 | #N/A | #N/A | #N/A | #N/A | #N/A | #N/A | #N/A | #N/A | #N/A
| W56 | #N/A | #N/A | #N/A | #N/A | #N/A | #N/A | #N/A | #N/A | #N/A
| W71 | #N/A | #N/A | #N/A | #N/A | #N/A | #N/A | #N/A | #N/A | #N/A
Totaal transmissie:
HT | #N/A | W/K
Q | #N/A | W
Ventilatieverliezen |  |  | geen ontworpen ventilatiesysteem!
infiltratie
n50= | 8 | tab D.7
e_i= | 0.03 | tab D.8
eps= | 1 | tab D.9
V_inf | #N/A | m³/h
Hygienische vent
Ag | #N/A
V_min | #N/A | m³/h
V_i= | #N/A | m³/h |  |  | n= | #N/A
H_V | #N/A | W/K
Q | #N/A | W
Intermitterend verwarmen
f_R,H | 45 | Tab D10b: 3K,2h
A_g | #N/A
H_RH | #N/A
Q | #N/A
TOTAAL
H | #N/A | W/K
Q | #N/A | W
Zone | 9
Transmissieverliezen
Buitenwanden + Ramen
| ID | Naar zone | wandtype | Oppervlakte [m²] | Orientatie | U-waarde | U*A | f_k
| W32 | #N/A | #N/A | #N/A | #N/A | #N/A | #N/A | 1
| W33 | #N/A | #N/A | #N/A | #N/A | #N/A | #N/A | 1
Vloeren boven grond/nietverwarmde ruimte
| ID | Naar Zone | wandtype | Oppervlakte | U-waarde | U*A | f_k | Ag | P | dw | B | dt | U'
| W48 | #N/A | #N/A | #N/A | #N/A | #N/A | #N/A | #N/A | 6.52 | 0.33 | #N/A | #N/A | #N/A
Binnenwanden/Binnenvloeren
| ID | Van | Naar | Type | Opp | Ti1 | Ti2 | U-waarde | U*A | f_k
| W54 | #N/A | #N/A | #N/A | #N/A | #N/A | #N/A | #N/A | #N/A | #N/A
| W72 | #N/A | #N/A | #N/A | #N/A | #N/A | #N/A | #N/A | #N/A | #N/A
Totaal transmissie:
HT | #N/A | W/K
Q | #N/A | W
Ventilatieverliezen |  |  | geen ontworpen ventilatiesysteem!
infiltratie
n50= | 8 | tab D.7
e_i= | 0.03 | tab D.8
eps= | 1 | tab D.9
V_inf | #N/A | m³/h
Hygienische vent
Ag | #N/A
V_min | 50 | m³/h | aanname dat berging dient als wasplaats! Anders V_min=0
V_i= | #N/A | m³/h |  |  | n= | #N/A
H_V | #N/A | W/K
Q | #N/A | W
Intermitterend verwarmen
f_R,H | 0 | Tab D10b: 3K,2h
A_g | #N/A
H_RH | #N/A
Q | #N/A
TOTAAL
H | #N/A | W/K
Q | #N/A | W
Zone | 10
Transmissieverliezen
Buitenwanden + Ramen
| ID | Naar zone | wandtype | Oppervlakte [m²] | Orientatie | U-waarde | U*A | f_k
| W34 | #N/A | #N/A | #N/A | #N/A | #N/A | #N/A | 1
| W35 | #N/A | #N/A | #N/A | #N/A | #N/A | #N/A | 1
| W36 | #N/A | #N/A | #N/A | #N/A | #N/A | #N/A | 1
Vloeren boven grond/nietverwarmde ruimte
| ID | Naar Zone | wandtype | Oppervlakte | U-waarde | U*A | f_k | Ag | P | dw | B | dt | U'
| W49 | #N/A | #N/A | #N/A | #N/A | #N/A | #N/A | #N/A | 4.68 | 0.33 | #N/A | #N/A | #N/A
Binnenwanden/Binnenvloeren
| ID | Van | Naar | Type | Opp | Ti1 | Ti2 | U-waarde | U*A | f_k
| W53 | #N/A | #N/A | #N/A | #N/A | #N/A | #N/A | #N/A | #N/A | #N/A
| W55 | #N/A | #N/A | #N/A | #N/A | #N/A | #N/A | #N/A | #N/A | #N/A
| W57 | #N/A | #N/A | #N/A | #N/A | #N/A | #N/A | #N/A | #N/A | #N/A
| W59 | #N/A | #N/A | #N/A | #N/A | #N/A | #N/A | #N/A | #N/A | #N/A
| W61 | #N/A | #N/A | #N/A | #N/A | #N/A | #N/A | #N/A | #N/A | #N/A
| W63 | #N/A | #N/A | #N/A | #N/A | #N/A | #N/A | #N/A | #N/A | #N/A
| W64 | #N/A | #N/A | #N/A | #N/A | #N/A | #N/A | #N/A | #N/A | #N/A
| W65 | #N/A | #N/A | #N/A | #N/A | #N/A | #N/A | #N/A | #N/A | #N/A
| W66 | #N/A | #N/A | #N/A | #N/A | #N/A | #N/A | #N/A | #N/A | #N/A
| W70 | #N/A | #N/A | #N/A | #N/A | #N/A | #N/A | #N/A | #N/A | #N/A
| W73 | #N/A | #N/A | #N/A | #N/A | #N/A | #N/A | #N/A | #N/A | #N/A
| W77 | #N/A | #N/A | #N/A | #N/A | #N/A | #N/A | #N/A | #N/A | #N/A
Totaal transmissie:
HT | #N/A | W/K
Q | #N/A | W
Ventilatieverliezen |  |  | geen ontworpen ventilatiesysteem!
infiltratie
n50= | 8 | tab D.7
e_i= | 0.03 | tab D.8
eps= | 1 | tab D.9
V_inf | #N/A | m³/h
Hygienische vent
Ag | #N/A
V_min | 0 | m³/h
V_i= | #N/A | m³/h |  |  | n= | #N/A
H_V | #N/A | W/K
Q | #N/A | W
Intermitterend verwarmen
f_R,H | 0 | Tab D10b: 3K,2h
A_g | #N/A
H_RH | #N/A
Q | #N/A
TOTAAL
H | #N/A | W/K
Q | #N/A | W

## Verwarming Tabula 2zone RefULG2
Berekening verwarming voor multizone EL²EP detached house
Berekening volgens EN12381-2003
T_e,d | -8 | °C
Samenvatting
Zone | 1 | [12 empty] | Zone | Q
Transmissieverliezen | [13 empty] | 1 | 4889.5178 | W
[14 empty] | 2 | 3776.0068 | W
Buitenwanden + Ramen | [13 empty] | 3 |  | W
[14 empty] | 4 |  | W
| ID | Naar zone | wandtype | Oppervlakte [m²] | Orientatie | U-waarde | U*A | f_k | [5 empty] | 5 |  | W
| W1 | 1 | Wall External | 17.0301 | front | 0.29667 | 5.0523 | 1 | [5 empty] | 6 |  | W
| W2 | 1 | Wall External | 46.1232 | right | 0.29667 | 13.6834 | 1 | [5 empty] | 7 |  | W
| W3 | 1 | Wall External | 17.0301 | back | 0.29667 | 5.0523 | 1 | [5 empty] | 8 |  | W
| W4 | 1 | Wall External | 0 | left | 0.29667 | 0 | 1 | [5 empty] | 9 |  | W
| W5 | 1 | Window | 3.75 | front | 2 | 7.5 | 1 | [5 empty] | 10 |  | W
| W6 | 1 | Window | 3.65 | right | 2 | 7.3 | 1
| W7 | 1 | Window | 3.8 | back | 2 | 7.6 | 1 | [5 empty] | Totaal | 8665.5246 | W
| W8 | 1 | Window | 3.7 | left | 2 | 7.4 | 1
| W10 | 1 | Roof | 0 | 0 | 0.27481 | 0 | 1 | [5 empty] | Qnom | 5378.4696
| W11 | 1 | Door | 9.5 | 0 | 4 | 38 | 1
Vloeren boven grond/nietverwarmde ruimte
| ID | Naar Zone | wandtype | Oppervlakte | U-waarde | U*A | f_k | Ag | P | dw | B | dt | U'
| W9 | 1 | Floor | 102.5 | 0.25127 | 25.7553 | 0.33733 | 102.5 | 40.4969 | 0.345 | 5.0621 | 8.3045 | 0.18836
Binnenwanden/Binnenvloeren | [13 empty] | 9532.0771
| ID | Van | Naar | Type | Opp | Ti1 | Ti2 | U-waarde | U*A | f_k
| W21 | 1 | 2 | Floor internal | 102.5 | 21 | 18 | 0.91718 | 94.0106 | 0.10345
| W22 | 1 | 1 | Wall internal | 80.1835 | 21 | 21 | 1.33 | 106.6481 | 0
Totaal transmissie:
HT | 110.0014 | W/K
Q | 3190.0411 | W
Ventilatieverliezen
infiltratie
n50= | 4.1157 | tab D.7
e_i= | 0.03 | tab D.8
eps= | 1 | tab D.9
V_inf | 58.0098 | m³/h
Hygienische vent
Ag | 102.5
V_min | 0 | m³/h |  | eff | 0
V_i= | 58.0098 | m³/h |  |  | n= | 0.27954
H_V | 19.7233 | W/K
Q | 571.9767 | W
Intermitterend verwarmen
f_R,H | 11 | Tab D10b: 3K,1h
A_g | 102.5
H_RH | 38.8793
Q | 1127.5
TOTAAL
H | 168.6041 | W/K
Q | 4889.5178 | W
Zone | 2
Transmissieverliezen
Buitenwanden + Ramen
| ID | Naar zone | wandtype | Oppervlakte [m²] | Orientatie | U-waarde | U*A | f_k
| W12 | 2 | Wall External | 22.3469 | front | 0.29667 | 6.6296 | 1
| W13 | 2 | Wall External | 60.5227 | right | 0.29667 | 17.9553 | 1
| W14 | 2 | Wall External | 22.3469 | back | 0.29667 | 6.6296 | 1
| W15 | 2 | Wall External | 0 | left | 0.29667 | 0 | 1
| W16 | 2 | Window | 3.75 | front | 2 | 7.5 | 1
| W17 | 2 | Window | 3.65 | right | 2 | 7.3 | 1
| W18 | 2 | Window | 3.8 | back | 2 | 7.6 | 1
| W19 | 2 | Window | 3.7 | left | 2 | 7.4 | 1
| W20 | 2 | Roof | 119.9 | front/back | 0.27481 | 32.9498 | 1
Vloeren boven grond/nietverwarmde ruimte
| ID | Naar Zone | wandtype | Oppervlakte | U-waarde | U*A | f_k | Ag | P | dw | B | dt | U'
Binnenwanden/Binnenvloeren
| ID | Van | Naar | Type | Opp | Ti1 | Ti2 | U-waarde | U*A | f_k
| W21 | 2 | 1 | Floor internal | 102.5 | 18 | 21 | 0.91718 | 94.0106 | -0.11538
| W23 | 2 | 2 | Wall internal | 105.2165 | 18 | 18 | 1.33 | 139.9431 | 0
Totaal transmissie:
HT | 83.117 | W/K
Q | 2161.0408 | W
Ventilatieverliezen |  |  | geen ontworpen ventilatiesysteem!
infiltratie
n50= | 4.1157 | tab D.7
e_i= | 0.03 | tab D.8
eps= | 1 | tab D.9
V_inf | 91.3442 | m³/h
Hygienische vent
Ag | 134.5
V_min | 0 | m³/h
V_i= | 91.3442 | m³/h |  |  | n= | 0.57273
H_V | 62.1141 | W/K
Q | 1614.9659 | W
Intermitterend verwarmen
f_R,H | 0 | Tab D10b: 3K,1h
A_g | 134.5
H_RH | 0
Q | 0
TOTAAL
H | 145.231 | W/K
Q | 3776.0068 | W
Zone | 3
Transmissieverliezen
Buitenwanden + Ramen
| ID | Naar zone | wandtype | Oppervlakte [m²] | Orientatie | U-waarde | U*A | f_k
| W10 | 1 | Roof | 29 | 0 | 1.6975 | 49.2289 | 1
| W11 | 1 | Door | 7.5 | 0 | 4 | 30 | 1
Vloeren boven grond/nietverwarmde ruimte
| ID | Naar Zone | wandtype | Oppervlakte | U-waarde | U*A | f_k | Ag | P | dw | B | dt | U'
| W46 | #N/A | #N/A | #N/A | #N/A | #N/A | #N/A | #N/A | 1.05 | 0.33 | #N/A | #N/A | #N/A
Binnenwanden/Binnenvloeren
| ID | Van | Naar | Type | Opp | Ti1 | Ti2 | U-waarde | U*A | f_k
| W56 | #N/A | #N/A | #N/A | #N/A | #N/A | #N/A | #N/A | #N/A | #N/A
| W57 | #N/A | #N/A | #N/A | #N/A | #N/A | #N/A | #N/A | #N/A | #N/A
| W70 | #N/A | #N/A | #N/A | #N/A | #N/A | #N/A | #N/A | #N/A | #N/A
Totaal transmissie:
HT | #N/A | W/K
Q | #N/A | W
Ventilatieverliezen |  |  | geen ontworpen ventilatiesysteem!
infiltratie
n50= | 8 | tab D.7
e_i= | 0.03 | tab D.8
eps= | 1 | tab D.9
V_inf | 0 | m³/h
Hygienische vent
Ag | 0
V_min | 25 | m³/h
V_i= | 25 | m³/h |  |  | n= | 0.16408
H_V | 8.5 | W/K
Q | 68 | W
Intermitterend verwarmen
f_R,H | 0 | constante temp
A_g | 0
H_RH | 0
Q | 0
TOTAAL
H | #N/A | W/K
Q | #N/A | W
Zone | 4
Transmissieverliezen
Buitenwanden + Ramen
| ID | Naar zone | wandtype | Oppervlakte [m²] | Orientatie | U-waarde | U*A | f_k
| W12 | 3 | Wall External | 0 | front | 2.2022 | 0 | 1
| W13 | 3 | Wall External | 14.24 | right | 2.2022 | 31.3598 | 1
| W14 | 3 | Wall External | 0 | back | 2.2022 | 0 | 1
| W15 | 3 | Wall External | 14.24 | left | 2.2022 | 31.3598 | 1
Vloeren boven grond/nietverwarmde ruimte
| ID | Naar Zone | wandtype | Oppervlakte | U-waarde | U*A | f_k | Ag | P | dw | B | dt | U'
Binnenwanden/Binnenvloeren
| ID | Van | Naar | Type | Opp | Ti1 | Ti2 | U-waarde | U*A | f_k
| W58 | #N/A | #N/A | #N/A | #N/A | #N/A | #N/A | #N/A | #N/A | #N/A
| W59 | #N/A | #N/A | #N/A | #N/A | #N/A | #N/A | #N/A | #N/A | #N/A
| W71 | #N/A | #N/A | #N/A | #N/A | #N/A | #N/A | #N/A | #N/A | #N/A
| W76 | #N/A | #N/A | #N/A | #N/A | #N/A | #N/A | #N/A | #N/A | #N/A
Totaal transmissie:
HT | #N/A | W/K
Q | #N/A | W
Ventilatieverliezen |  |  | geen ontworpen ventilatiesysteem!
infiltratie
n50= | 8 | tab D.7
e_i= | 0.03 | tab D.8
eps= | 1 | tab D.9
V_inf | #N/A | m³/h
Hygienische vent
Ag | #N/A
V_min | 50 | m³/h
V_i= | #N/A | m³/h |  |  | n= | #N/A
H_V | #N/A | W/K
Q | #N/A | W
Intermitterend verwarmen
f_R,H | 90 | Tab D10b: 3K,2h
A_g | #N/A
H_RH | #N/A
Q | #N/A
TOTAAL
H | #N/A | W/K
Q | #N/A | W
Zone | 5
Transmissieverliezen
Buitenwanden + Ramen
| ID | Naar zone | wandtype | Oppervlakte [m²] | Orientatie | U-waarde | U*A | f_k
| W16 | 3 | Window | 0 | front | 5 | 0 | 1
| W17 | 3 | Window | 2 | right | 5 | 10 | 1
| W18 | 3 | Window | 0 | back | 5 | 0 | 1
| W19 | 3 | Window | 0 | left | 5 | 0 | 1
Vloeren boven grond/nietverwarmde ruimte
| ID | Naar Zone | wandtype | Oppervlakte | U-waarde | U*A | f_k | Ag | P | dw | B | dt | U'
Binnenwanden/Binnenvloeren
| ID | Van | Naar | Type | Opp | Ti1 | Ti2 | U-waarde | U*A | f_k
| W58 | #N/A | #N/A | #N/A | #N/A | #N/A | #N/A | #N/A | #N/A | #N/A
| W60 | #N/A | #N/A | #N/A | #N/A | #N/A | #N/A | #N/A | #N/A | #N/A
| W61 | #N/A | #N/A | #N/A | #N/A | #N/A | #N/A | #N/A | #N/A | #N/A
| W67 | #N/A | #N/A | #N/A | #N/A | #N/A | #N/A | #N/A | #N/A | #N/A
| W74 | #N/A | #N/A | #N/A | #N/A | #N/A | #N/A | #N/A | #N/A | #N/A
Totaal transmissie:
HT | #N/A | W/K
Q | #N/A | W
Ventilatieverliezen |  |  | geen ontworpen ventilatiesysteem!
infiltratie
n50= | 8 | tab D.7
e_i= | 0.03 | tab D.8
eps= | 1 | tab D.9
V_inf | #N/A | m³/h
Hygienische vent
Ag | #N/A
V_min | #N/A | m³/h
V_i= | #N/A | m³/h |  |  | n= | #N/A
H_V | #N/A | W/K
Q | #N/A | W
Intermitterend verwarmen
f_R,H | 22 | Tab D10b: 3K,2h
A_g | #N/A
H_RH | #N/A
Q | #N/A
TOTAAL
H | #N/A | W/K
Q | #N/A | W
Zone | 6
Transmissieverliezen
Buitenwanden + Ramen
| ID | Naar zone | wandtype | Oppervlakte [m²] | Orientatie | U-waarde | U*A | f_k
| W20 | 3 | Roof | 99.6275 | front/back | 1.6975 | 169.1227 | 1
| W21 | 3 | Floor internal | 76.184 | 0 | 2.0896 | 159.1904 | 1
| W22 | 2 | Wall internal | 140.84 | 0 | 1.9926 | 280.6406 | 1
Vloeren boven grond/nietverwarmde ruimte
| ID | Naar Zone | wandtype | Oppervlakte | U-waarde | U*A | f_k | Ag | P | dw | B | dt | U'
Binnenwanden/Binnenvloeren
| ID | Van | Naar | Type | Opp | Ti1 | Ti2 | U-waarde | U*A | f_k
| W60 | #N/A | #N/A | #N/A | #N/A | #N/A | #N/A | #N/A | #N/A | #N/A
| W62 | #N/A | #N/A | #N/A | #N/A | #N/A | #N/A | #N/A | #N/A | #N/A
| W63 | #N/A | #N/A | #N/A | #N/A | #N/A | #N/A | #N/A | #N/A | #N/A
| W68 | #N/A | #N/A | #N/A | #N/A | #N/A | #N/A | #N/A | #N/A | #N/A
| W75 | #N/A | #N/A | #N/A | #N/A | #N/A | #N/A | #N/A | #N/A | #N/A
Totaal transmissie:
HT | #N/A | W/K
Q | #N/A | W
Ventilatieverliezen |  |  | geen ontworpen ventilatiesysteem!
infiltratie
n50= | 8 | tab D.7
e_i= | 0.03 | tab D.8
eps= | 1 | tab D.9
V_inf | #N/A | m³/h
Hygienische vent
Ag | #N/A
V_min | #N/A | m³/h
V_i= | #N/A | m³/h |  |  | n= | #N/A
H_V | #N/A | W/K
Q | #N/A | W
Intermitterend verwarmen
f_R,H | 22 | Tab D10b: 3K,2h
A_g | #N/A
H_RH | #N/A
Q | #N/A
TOTAAL
H | #N/A | W/K
Q | #N/A | W
Zone | 7
Transmissieverliezen
Buitenwanden + Ramen
| ID | Naar zone | wandtype | Oppervlakte [m²] | Orientatie | U-waarde | U*A | f_k
| W23 | 2 | Wall internal | 14.24 | 0 | 1.9926 | 28.3749 | 1
| W23 | 2 | Wall internal | 14.24 | 0 | 1.9926 | 28.3749 | 1
| W25 | #N/A | #N/A | #N/A | #N/A | #N/A | #N/A | 1
| W26 | #N/A | #N/A | #N/A | #N/A | #N/A | #N/A | 1
| W27 | #N/A | #N/A | #N/A | #N/A | #N/A | #N/A | 1
| W28 | #N/A | #N/A | #N/A | #N/A | #N/A | #N/A | 1
Vloeren boven grond/nietverwarmde ruimte
| ID | Naar Zone | wandtype | Oppervlakte | U-waarde | U*A | f_k | Ag | P | dw | B | dt | U'
Binnenwanden/Binnenvloeren
| ID | Van | Naar | Type | Opp | Ti1 | Ti2 | U-waarde | U*A | f_k
| W62 | #N/A | #N/A | #N/A | #N/A | #N/A | #N/A | #N/A | #N/A | #N/A
| W69 | #N/A | #N/A | #N/A | #N/A | #N/A | #N/A | #N/A | #N/A | #N/A
| W78 | #N/A | #N/A | #N/A | #N/A | #N/A | #N/A | #N/A | #N/A | #N/A
Totaal transmissie:
HT | #N/A | W/K
Q | #N/A | W
Ventilatieverliezen |  |  | geen ontworpen ventilatiesysteem!
infiltratie
n50= | 8 | tab D.7
e_i= | 0.03 | tab D.8
eps= | 1 | tab D.9
V_inf | #N/A | m³/h
Hygienische vent
Ag | #N/A
V_min | #N/A | m³/h
V_i= | #N/A | m³/h |  |  | n= | #N/A
H_V | #N/A | W/K
Q | #N/A | W
Intermitterend verwarmen
f_R,H | 22 | Tab D10b: 3K,2h
A_g | #N/A
H_RH | #N/A
Q | #N/A
TOTAAL
H | #N/A | W/K
Q | #N/A | W
Zone | 8
Transmissieverliezen
Buitenwanden + Ramen
| ID | Naar zone | wandtype | Oppervlakte [m²] | Orientatie | U-waarde | U*A | f_k
| W29 | #N/A | #N/A | #N/A | #N/A | #N/A | #N/A | 1
| W30 | #N/A | #N/A | #N/A | #N/A | #N/A | #N/A | 1
| W31 | #N/A | #N/A | #N/A | #N/A | #N/A | #N/A | 1
Vloeren boven grond/nietverwarmde ruimte
| ID | Naar Zone | wandtype | Oppervlakte | U-waarde | U*A | f_k | Ag | P | dw | B | dt | U'
| W47 | #N/A | #N/A | #N/A | #N/A | #N/A | #N/A | #N/A | 6.11 | 0.33 | #N/A | #N/A | #N/A
Binnenwanden/Binnenvloeren
| ID | Van | Naar | Type | Opp | Ti1 | Ti2 | U-waarde | U*A | f_k
| W52 | #N/A | #N/A | #N/A | #N/A | #N/A | #N/A | #N/A | #N/A | #N/A
| W56 | #N/A | #N/A | #N/A | #N/A | #N/A | #N/A | #N/A | #N/A | #N/A
| W71 | #N/A | #N/A | #N/A | #N/A | #N/A | #N/A | #N/A | #N/A | #N/A
Totaal transmissie:
HT | #N/A | W/K
Q | #N/A | W
Ventilatieverliezen |  |  | geen ontworpen ventilatiesysteem!
infiltratie
n50= | 8 | tab D.7
e_i= | 0.03 | tab D.8
eps= | 1 | tab D.9
V_inf | #N/A | m³/h
Hygienische vent
Ag | #N/A
V_min | #N/A | m³/h
V_i= | #N/A | m³/h |  |  | n= | #N/A
H_V | #N/A | W/K
Q | #N/A | W
Intermitterend verwarmen
f_R,H | 45 | Tab D10b: 3K,2h
A_g | #N/A
H_RH | #N/A
Q | #N/A
TOTAAL
H | #N/A | W/K
Q | #N/A | W
Zone | 9
Transmissieverliezen
Buitenwanden + Ramen
| ID | Naar zone | wandtype | Oppervlakte [m²] | Orientatie | U-waarde | U*A | f_k
| W32 | #N/A | #N/A | #N/A | #N/A | #N/A | #N/A | 1
| W33 | #N/A | #N/A | #N/A | #N/A | #N/A | #N/A | 1
Vloeren boven grond/nietverwarmde ruimte
| ID | Naar Zone | wandtype | Oppervlakte | U-waarde | U*A | f_k | Ag | P | dw | B | dt | U'
| W48 | #N/A | #N/A | #N/A | #N/A | #N/A | #N/A | #N/A | 6.52 | 0.33 | #N/A | #N/A | #N/A
Binnenwanden/Binnenvloeren
| ID | Van | Naar | Type | Opp | Ti1 | Ti2 | U-waarde | U*A | f_k
| W54 | #N/A | #N/A | #N/A | #N/A | #N/A | #N/A | #N/A | #N/A | #N/A
| W72 | #N/A | #N/A | #N/A | #N/A | #N/A | #N/A | #N/A | #N/A | #N/A
Totaal transmissie:
HT | #N/A | W/K
Q | #N/A | W
Ventilatieverliezen |  |  | geen ontworpen ventilatiesysteem!
infiltratie
n50= | 8 | tab D.7
e_i= | 0.03 | tab D.8
eps= | 1 | tab D.9
V_inf | #N/A | m³/h
Hygienische vent
Ag | #N/A
V_min | 50 | m³/h | aanname dat berging dient als wasplaats! Anders V_min=0
V_i= | #N/A | m³/h |  |  | n= | #N/A
H_V | #N/A | W/K
Q | #N/A | W
Intermitterend verwarmen
f_R,H | 0 | Tab D10b: 3K,2h
A_g | #N/A
H_RH | #N/A
Q | #N/A
TOTAAL
H | #N/A | W/K
Q | #N/A | W
Zone | 10
Transmissieverliezen
Buitenwanden + Ramen
| ID | Naar zone | wandtype | Oppervlakte [m²] | Orientatie | U-waarde | U*A | f_k
| W34 | #N/A | #N/A | #N/A | #N/A | #N/A | #N/A | 1
| W35 | #N/A | #N/A | #N/A | #N/A | #N/A | #N/A | 1
| W36 | #N/A | #N/A | #N/A | #N/A | #N/A | #N/A | 1
Vloeren boven grond/nietverwarmde ruimte
| ID | Naar Zone | wandtype | Oppervlakte | U-waarde | U*A | f_k | Ag | P | dw | B | dt | U'
| W49 | #N/A | #N/A | #N/A | #N/A | #N/A | #N/A | #N/A | 4.68 | 0.33 | #N/A | #N/A | #N/A
Binnenwanden/Binnenvloeren
| ID | Van | Naar | Type | Opp | Ti1 | Ti2 | U-waarde | U*A | f_k
| W53 | #N/A | #N/A | #N/A | #N/A | #N/A | #N/A | #N/A | #N/A | #N/A
| W55 | #N/A | #N/A | #N/A | #N/A | #N/A | #N/A | #N/A | #N/A | #N/A
| W57 | #N/A | #N/A | #N/A | #N/A | #N/A | #N/A | #N/A | #N/A | #N/A
| W59 | #N/A | #N/A | #N/A | #N/A | #N/A | #N/A | #N/A | #N/A | #N/A
| W61 | #N/A | #N/A | #N/A | #N/A | #N/A | #N/A | #N/A | #N/A | #N/A
| W63 | #N/A | #N/A | #N/A | #N/A | #N/A | #N/A | #N/A | #N/A | #N/A
| W64 | #N/A | #N/A | #N/A | #N/A | #N/A | #N/A | #N/A | #N/A | #N/A
| W65 | #N/A | #N/A | #N/A | #N/A | #N/A | #N/A | #N/A | #N/A | #N/A
| W66 | #N/A | #N/A | #N/A | #N/A | #N/A | #N/A | #N/A | #N/A | #N/A
| W70 | #N/A | #N/A | #N/A | #N/A | #N/A | #N/A | #N/A | #N/A | #N/A
| W73 | #N/A | #N/A | #N/A | #N/A | #N/A | #N/A | #N/A | #N/A | #N/A
| W77 | #N/A | #N/A | #N/A | #N/A | #N/A | #N/A | #N/A | #N/A | #N/A
Totaal transmissie:
HT | #N/A | W/K
Q | #N/A | W
Ventilatieverliezen |  |  | geen ontworpen ventilatiesysteem!
infiltratie
n50= | 8 | tab D.7
e_i= | 0.03 | tab D.8
eps= | 1 | tab D.9
V_inf | #N/A | m³/h
Hygienische vent
Ag | #N/A
V_min | 0 | m³/h
V_i= | #N/A | m³/h |  |  | n= | #N/A
H_V | #N/A | W/K
Q | #N/A | W
Intermitterend verwarmen
f_R,H | 0 | Tab D10b: 3K,2h
A_g | #N/A
H_RH | #N/A
Q | #N/A
TOTAAL
H | #N/A | W/K
Q | #N/A | W

## PropertiesGB_Theoretical
Physical parameters
DayZone
UA | 176.5829 | W/K
vent | 133.67 | W/K |  | vent+inf | 59.17 | Uawin | 74.5
hwi | 33.9346 | W/K
Uafl | 288.9262 | W/K | (niet gereduceerde!)
Losstot | 599.1791
| Total |  | Inside insul.
Cw | 36072972.9114 | J/K | 32464713.4177 | J/K
Cair | 1717381.8915 | J/K | 1717381.8915 | J/K
Cwi | 12056397.7215 | J/K | 12056397.7215 | J/K
Cfl | 38494900 | J/K | 11373400 | J/K
Cwalls | 48129370.6329 |  | 44521111.1392
Ctotal | 88341652.5244 |  | 57611893.0307
Floor
Uafi | 124.4481 | W/K
Cfi | 5929625 | J/K | 5929625 | J/K
NightZone
UA | 231.7113 | W/K
vent | 167.6711 | W/K |  | vent+inf | 93.1711 | Uawin | 74.5
hwi | 209.6564 | W/K
Uar | 205.5493 | W/K | (niet gereduceerde!)
Losstot | 604.9317
| Total |  | Inside insul.
Cw | 47334779.0886 | J/K | 42600038.5823 | J/K
Cair | 2253540.1405 | J/K | 2253540.1405 | J/K
Cwi | 15820346.2785 | J/K | 15820346.2785 | J/K
Cr | 9343807 | J/K | 5063377 | J/K
Cwalls | 63155125.3671 |  | 58420384.8608
Ctotal | 74752472.5076 |  | 65737302.0013

## Sheet9
Losstot