## Gebouwgegevens Tabula (hidden)
Thermal properties: Detached Single Family House before1945
Global geometrical data | [7 empty] | Surface properties | [10 empty] | Component properties
[22 empty] | Tabula | 1.7 | W/m²K
Protected volume | 766 | m³ | Window area |  |  | 41.2 | m² | ID | From Zone | To Zone | Construction type | Area [m²] | Orientation | U-waarde | U*A | Cth |  | Cth2 |  | Roof |  | U= | 1.6975 | W/m²K |  | C= | 77930 | C2= | 42230
[8 empty] | W1 | 0 | 1 | Wall External | 25.355 | front | 2.2022 | 55.8376 | 11406707.4 | 449880 | 11406707.4 |  |  | layers | thickness [m] | lambda [W/mK] | rho [kg/m³] | c [J/kgK] | R [m²K/W] | C [J/m²K]
Usable floor area | 279 | m² | Front | Gf | 26.21% | (%) | 10.8 | W2 | 0 | 1 | Wall External | 20.745 | right | 2.2022 | 45.6853 | 9332760.6 | 449880 | 9332760.6 |  |  | tiled roof | 0.025 | 1 | 1700 | 840 | 0.025 | 35700 | *voegen niet ingerekend
Day zone | 167.4 | m² | Right | Gf | 22.57% | (%) | 9.3 | W3 | 0 | 1 | Wall External | 25.355 | back | 2.2022 | 55.8376 | 11406707.4 | 449880 | 11406707.4 |  |  | air gap | 0 | 0 | 0 | 0 | 0.16 | 0
Night zone | 111.6 |  | Back | Gf | 29.61% | (%) | 12.2 | W4 | 0 | 1 | Wall External | 20.745 | left | 2.2022 | 45.6853 | 9332760.6 | 449880 | 9332760.6 |  |  | insulation | 0 | 1.4 | 2100 | 840 | 0 | 0
|  |  | Left | Gf | 21.6% | (%) | 8.9 | W5 | 0 | 1 | Window | 10.8 | front | 5 | 54 | 0 | 0 | 0 |  |  | woodboard | 0.025 | 0.11 | 550 | 1880 | 0.22727 | 25850 | *voegen niet ingerekend
|  |  | Front | Ff | 0% |  | 0 | W6 | 0 | 1 | Window | 9.3 | right | 5 | 46.5 | 0 | 0 | 0 |  |  | gipspleister | 0.02 | 0.6 | 975 | 840 | 0.033333 | 16380
|  |  | Right | Ff | 0% |  | 0 | W7 | 0 | 1 | Window | 12.2 | back | 5 | 61 | 0 | 0 | 0
|  |  | Back | Ff | 0% |  | 0 | W8 | 0 | 1 | Window | 8.9 | left | 5 | 44.5 | 0 | 0 | 0 |  |  |  | Tabula | 2.2 | W/m²K
|  |  | Left | Ff | 0% |  | 0 | W9 | ground | 1 | Floor | 74.5 |  | 2.599 | 193.6262 | 33498776 | 449648 | 33498776 |  | Wall external |  | U= | 2.2022 | W/m²K |  | C= | 449880 | C2= | 449880
|  |  | Summarizing ratios |  |  |  |  | W10 | 0 | 1 | Roof | 90.8 |  | 1.6975 | 154.1375 | 7076044 | 77930 | 3834484 |  |  | layers | thickness [m] | lambda [W/mK] | rho [kg/m³] | c [J/kgK] | R [m²K/W] | C [J/m²K]
[8 empty] | W11 | 0 | 1 | Door | 9.5 |  | 4 | 38 | 346940 | 36520 | 0
|  |  | compactness |  | 1.2784 | m |  | W12 | 0 | 3 | Wall External | 0 | front | 2.2022 | 0 | 0 | #DIV/0! | 0 |  |  | Cement plaster | 0.025 | 1 | 1800 | 1000 | 0.025 | 45000
Unusable floor area | 0 | m² | envelope surface/ total floor |  | 2.1477 |  |  | W13 | 0 | 3 | Wall External | 0 | right | 2.2022 | 0 | 0 | #DIV/0! | 0 |  |  | BrickHe | 0.25 | 1.1 | 1850 | 840 | 0.22727 | 388500
Attic (h>1.8m) | 0 |  | envelope surface/ usable floor area |  | 2.1477 |  |  | W14 | 0 | 3 | Wall External | 0 | back | 2.2022 | 0 | 0 | #DIV/0! | 0 |  |  | gypsum | 0.02 | 0.6 | 975 | 840 | 0.033333 | 16380
Attic (h<1.8m) | 0 | [6 empty] | W15 | 0 | 3 | Wall External | 0 | left | 2.2022 | 0 | 0 | #DIV/0! | 0
|  |  | Window area/ total floor area |  | 14.77% |  |  | W16 | 0 | 3 | Window | 0 | front | 5 | 0 | 0 | #DIV/0! | 0 |  | Wall internal |  | U= | 1.9926 | W/m²K |  | C= | 150360 | C2= | 150360
|  |  | Window area/ usable floor area |  | 14.77% |  |  | W17 | 0 | 3 | Window | 0 | right | 5 | 0 | 0 | #DIV/0! | 0 |  |  | layers | thickness [m] | lambda [W/mK] | rho [kg/m³] | c [J/kgK] | R [m²K/W] | C [J/m²K]
|  |  | Window area/envelope area |  | 6.876% |  |  | W18 | 0 | 3 | Window | 0 | back | 5 | 0 | 0 | #DIV/0! | 0 |  |  | pleister | 0.02 | 0.6 | 975 | 840 | 0.033333 | 16380
Total floor surface | 279 | m² | [5 empty] | W19 | 0 | 3 | Window | 0 | left | 5 | 0 | 0 | #DIV/0! | 0 |  |  | metselwerk | 0.1 | 0.54 | 1400 | 840 | 0.18519 | 117600
= usable area x | 1 |  | Nightzone/usable floor area |  | 0.4 |  |  | W20 | 0 | 3 | Roof | 0 | front/back | 1.6975 | 0 | 0 | #DIV/0! | 0 |  |  | pleister | 0.02 | 0.6 | 975 | 840 | 0.033333 | 16380
[8 empty] | W21 | 1 | 3 | Floor internal | 124.3 |  | 2.0225 | 251.3933 | 20920933 | 168310 | 20920933
envelope surface area | 599.2 | m² | [5 empty] | W22 | 1 | 2 | Wall internal | 92.2 |  | 1.9926 | 183.7196 | 13863192 | 150360 | 13863192 |  | Floor internal |  | U= | 2.0225 | W/m²K |  | C= | 168310 | C2= | 168310
[8 empty] | W23 | 2 | 2 | Wall internal | 0 |  | 1.9926 | 0 | 0 | #DIV/0! | 0 |  |  | layers | thickness [m] | lambda [W/mK] | rho [kg/m³] | c [J/kgK] | R [m²K/W] | C [J/m²K]
[21 empty] | wooden floor | 0.02 | 0.9 | 1950 | 840 | 0.022222 | 32760 | *klopt niet -> hout is lichter dan water slimme!
[21 empty] | cavity | 0.1 | 0.6 | 1100 | 860 | 0.16667 | 94600
[14 empty] | Total UA | 1229.9226 | W/K |  |  |  |  | wooden ceiling | 0.02 | 0.9 | 1950 | 840 | 0.022222 | 32760
[21 empty] | gypsum | 0.01 | 0.6 | 975 | 840 | 0.016667 | 8190
Zone number | Volume [m³] |  | type | Set temperature |  | A_g
1 | 535.68 |  | Day zone | 21 |  | 167.4 |  |  |  |  | UA_walls+roof | 357.1835 | [7 empty] | window |  | U= | 5 | W/m²K |  | C= | 0 | C2= | 0
2 | 245.52 |  | Night Zone | 16 |  | 111.6 |  |  |  |  | UA_windows | 206 | [8 empty] | U-waarde | 5 | W/m²K
3 | 0 |  | Attic | unheated |  | 0 |  |  |  |  | inf | 138.0332 | [8 empty] | g-waarde | 0.59
[11 empty] | Cair | 4.6667 | MJ
[11 empty] | C_walls+roof | 48.555 | MJ/K | 45.3134 | [5 empty] | Floor |  | U= | 2.599 | W/m²K |  | C= | 449648 | C2= | 449648
[11 empty] | C_int | 34.7841 | MJ/K | 34.7841 | [6 empty] | layers | thickness [m] | lambda [W/mK] | rho [kg/m³] | c [J/kgK] | R [m²K/W] | C [J/m²K]
[11 empty] | C_floor | 33.4988 |  | 33.4988 | [6 empty] | tiles | 0.012 | 1.4 | 2100 | 840 | 0.0085714 | 21168 | *klopt niet -> hout is lichter dan water slimme!
[21 empty] | screed | 0.08 | 0.6 | 1100 | 860 | 0.13333 | 75680
[21 empty] | PUR | 0 | 0.02 | 30 | 1470 | 0 | 0
[21 empty] | Concrete | 0.2 | 1.4 | 2100 | 840 | 0.14286 | 352800
[21 empty] | Isolatie | 0 | 0.02 | 30 | 1470 | 0 | 0
[20 empty] | Door |  | U= | 4 | W/m²K |  | C= | 36520 | C2= | 0
[21 empty] | U-waarde | 4 | W/m²K
[21 empty] | g-waarde | 0
Note on W21: Glenn Reynders: geen gegevens
Note on N25: Glenn Reynders: Volgens karen 76 m² (= horizontaal oppervlak) dit is schuin oppervlak
Note on W27: Glenn Reynders: geen gegevens aanname = hout
Note on Z35: REYNDERG: verschilt van Dymola-waarde, maar bekomen via matlab: Window_layMul_a/Awin/(Te-Ti) echte waarde zal dan nog iets hoger liggen want frame zit hier niet in!
Note on B37: Glenn Reynders: tegoei doen!
Note on E45: REYNDERG: b_u INSULATED ROOF Tabel D.4 = 0.7
Note on Z49: REYNDERG: verschilt van Dymola-waarde, maar bekomen via matlab: Window_layMul_a/Awin/(Te-Ti) echte waarde zal dan nog iets hoger liggen want frame zit hier niet in!
Note on AD49: Glenn Reynders: timber IDEAS

## Gebouwgegevens Allacker (hidden)
Thermal properties: Detached Single Family House before1945
Global geometrical data | [7 empty] | Surface properties | [10 empty] | Component properties
[22 empty] | Tabula | 1.7 | W/m²K
Protected volume | 502 | m³ | Window area |  |  | 14 | m² | ID | From Zone | To Zone | Construction type | Area [m²] | Orientation | U-waarde | U*A | Cth |  | Cth2 |  | Roof |  | U= | 1.6975 | W/m²K |  | C= | 77930 | C2= | 42230
[8 empty] | W1 | 0 | 1 | Wall External | 25.45 | front | 2.2022 | 56.0469 | 11449446 | 449880 | 10304196 |  |  | layers | thickness [m] | lambda [W/mK] | rho [kg/m³] | c [J/kgK] | R [m²K/W] | C [J/m²K] |  |  | Protected volume |  | 502 | m³
Usable floor area | 104.86 | m² | Front | Gf | 50% | (%) | 7 | W2 | 0 | 1 | Wall External | 85.75 | right | 2.2022 | 188.8416 | 38577210 | 449880 | 34718460 |  |  | tiled roof | 0.025 | 1 | 1700 | 840 | 0.025 | 35700 | *voegen niet ingerekend |  |  | infiltration rate (n_{50}) | 0.6
Day zone | 59.292 | m² | Right | Gf | 0% | (%) | 0 | W3 | 0 | 1 | Wall External | 32.45 | back | 2.2022 | 71.4625 | 14598606 | 449880 | 13138356 |  |  | air gap | 0 | 0 | 0 | 0 | 0.16 | 0
Night zone | 45.568 |  | Back | Gf | 35.71% | (%) | 5 | W4 | 0 | 1 | Wall External | 34.3 | left | 2.2022 | 75.5366 | 15430884 | 449880 | 13887384 |  |  | insulation | 0 | 1.4 | 2100 | 840 | 0 | 0
|  |  | Left | Gf | 0% | (%) | 0 | W5 | 0 | 1 | Window | 7 | front | 5 | 35 | 0 | 0 | 0 |  |  | woodboard | 0.025 | 0.11 | 550 | 1880 | 0.22727 | 25850 | *voegen niet ingerekend
|  |  | Front | Ff | 0% |  | 0 | W6 | 0 | 1 | Window | 0 | right | 5 | 0 | 0 | #DIV/0! | 0 |  |  | gipspleister | 0.02 | 0.6 | 975 | 840 | 0.033333 | 16380
|  |  | Right | Ff | 14.29% |  | 2 | W7 | 0 | 1 | Window | 5 | back | 5 | 25 | 0 | 0 | 0
|  |  | Back | Ff | 0% |  | 0 | W8 | 0 | 1 | Window | 0 | left | 5 | 0 | 0 | #DIV/0! | 0 |  |  |  | Tabula | 2.2 | W/m²K
|  |  | Left | Ff | 0% |  | 0 | W9 | ground | 1 | Floor | 104.86 |  | 2.599 | 272.5322 | 47150089.28 | 449648 | 10155481.28 |  | Wall external |  | U= | 2.2022 | W/m²K |  | C= | 449880 | C2= | 404880
|  |  | Summarizing ratios |  |  |  |  | W10 | 0 | 1 | Roof | 29 |  | 1.6975 | 49.2289 | 2259970 | 77930 | 1224670 |  |  | layers | thickness [m] | lambda [W/mK] | rho [kg/m³] | c [J/kgK] | R [m²K/W] | C [J/m²K]
[8 empty] | W11 | 0 | 1 | Door | 7.5 |  | 4 | 30 | 273900 | 36520 | 0
|  |  | compactness |  | 1.088 | m |  | W12 | 0 | 3 | Wall External | 0 | front | 2.2022 | 0 | 0 | #DIV/0! | 0 |  |  | Cement plaster | 0.025 | 1 | 1800 | 1000 | 0.025 | 45000
Unusable floor area | 76.184 | m² | envelope surface/ total floor |  | 2.5486 |  |  | W13 | 0 | 3 | Wall External | 14.24 | right | 2.2022 | 31.3598 | 6406291.2 | 449880 | 5765491.2 |  |  | BrickHe | 0.25 | 1.1 | 1850 | 840 | 0.22727 | 388500
Attic (h>1.8m) | 22 |  | envelope surface/ usable floor area |  | 4.4003 |  |  | W14 | 0 | 3 | Wall External | 0 | back | 2.2022 | 0 | 0 | #DIV/0! | 0 |  |  | gypsum | 0.02 | 0.6 | 975 | 840 | 0.033333 | 16380
Attic (h<1.8m) | 54.184 | [6 empty] | W15 | 0 | 3 | Wall External | 14.24 | left | 2.2022 | 31.3598 | 6406291.2 | 449880 | 5765491.2
|  |  | Window area/ total floor area |  | 7.733% |  |  | W16 | 0 | 3 | Window | 0 | front | 5 | 0 | 0 | #DIV/0! | 0 |  | Wall internal |  | U= | 1.9926 | W/m²K |  | C= | 150360 | C2= | 150360
|  |  | Window area/ usable floor area |  | 13.35% |  |  | W17 | 0 | 3 | Window | 2 | right | 5 | 10 | 0 | 0 | 0 |  |  | layers | thickness [m] | lambda [W/mK] | rho [kg/m³] | c [J/kgK] | R [m²K/W] | C [J/m²K]
|  |  | Window area/envelope area |  | 3.034% |  |  | W18 | 0 | 3 | Window | 0 | back | 5 | 0 | 0 | #DIV/0! | 0 |  |  | pleister | 0.02 | 0.6 | 975 | 840 | 0.033333 | 16380
Total floor surface | 181.044 | m² | [5 empty] | W19 | 0 | 3 | Window | 0 | left | 5 | 0 | 0 | #DIV/0! | 0 |  |  | metselwerk | 0.1 | 0.54 | 1400 | 840 | 0.18519 | 117600
= usable area x | 1.7265 |  | Nightzone/usable floor area |  | 0.43456 |  |  | W20 | 0 | 3 | Roof | 99.6275 | front/back | 1.6975 | 169.1227 | 7763972.2873 | 77930 | 4207269.982 |  |  | pleister | 0.02 | 0.6 | 975 | 840 | 0.033333 | 16380
[8 empty] | W21 | 1 | 3 | Floor internal | 76.184 |  | 2.0896 | 159.1904 | 13206496.4 | 173350 | 13206496.4
envelope surface area | 461.4175 | m² | [5 empty] | W22 | 1 | 2 | Wall internal | 140.84 |  | 1.9926 | 280.6406 | 21176702.4 | 150360 | 21176702.4 |  | Floor internal |  | U= | 2.0896 | W/m²K |  | C= | 173350 | C2= | 173350
[8 empty] | W23 | 2 | 2 | Wall internal | 14.24 |  | 1.9926 | 28.3749 | 2141126.4 | 150360 | 2141126.4 |  |  | layers | thickness [m] | lambda [W/mK] | rho [kg/m³] | c [J/kgK] | R [m²K/W] | C [J/m²K]
[21 empty] | wooden floor | 0.02 | 1.4 | 2100 | 840 | 0.014286 | 35280 | *klopt niet -> hout is lichter dan water slimme!
[21 empty] | cavity | 0.1 | 0.6 | 1100 | 860 | 0.16667 | 94600
[14 empty] | Total UA | 1045.491 | W/K |  |  |  |  | wooden ceiling | 0.02 | 1.4 | 2100 | 840 | 0.014286 | 35280
[21 empty] | gypsum | 0.01 | 0.6 | 975 | 840 | 0.016667 | 8190
Zone number | Volume [m³] |  | type | Set temperature |  | A_g
1 | 207.522 |  | Day zone | 21 |  | 59.292 | [13 empty] | window |  | U= | 5 | W/m²K |  | C= | 0 | C2= | 0
2 | 159.488 |  | Night Zone | 16 |  | 45.568 | [14 empty] | U-waarde | 5 | W/m²K
3 | 152.368 |  | Attic | unheated |  | 76.184 | [14 empty] | g-waarde | 0.59
[20 empty] | Floor |  | U= | 2.599 | W/m²K |  | C= | 449648 | C2= | 96848
[21 empty] | layers | thickness [m] | lambda [W/mK] | rho [kg/m³] | c [J/kgK] | R [m²K/W] | C [J/m²K]
[21 empty] | tiles | 0.012 | 1.4 | 2100 | 840 | 0.0085714 | 21168 | *klopt niet -> hout is lichter dan water slimme!
[21 empty] | screed | 0.08 | 0.6 | 1100 | 860 | 0.13333 | 75680
[21 empty] | PUR | 0 | 0.02 | 30 | 1470 | 0 | 0
[21 empty] | Concrete | 0.2 | 1.4 | 2100 | 840 | 0.14286 | 352800
[21 empty] | Isolatie | 0 | 0.02 | 30 | 1470 | 0 | 0
[20 empty] | Door |  | U= | 4 | W/m²K |  | C= | 36520 | C2= | 0
[21 empty] | U-waarde | 4 | W/m²K
[21 empty] | g-waarde | 0
Note on W21: Glenn Reynders: geen gegevens
Note on N25: Glenn Reynders: Volgens karen 76 m² (= horizontaal oppervlak) dit is schuin oppervlak
Note on W27: Glenn Reynders: geen gegevens aanname = hout
Note on Z35: REYNDERG: verschilt van Dymola-waarde, maar bekomen via matlab: Window_layMul_a/Awin/(Te-Ti) echte waarde zal dan nog iets hoger liggen want frame zit hier niet in!
Note on B37: Glenn Reynders: tegoei doen!
Note on E45: REYNDERG: b_u INSULATED ROOF Tabel D.4 = 0.7
Note on Z49: REYNDERG: verschilt van Dymola-waarde, maar bekomen via matlab: Window_layMul_a/Awin/(Te-Ti) echte waarde zal dan nog iets hoger liggen want frame zit hier niet in!
Note on AD49: Glenn Reynders: timber IDEAS

## Tabula data
Tabula data
Type | Tabula |  | Allacker
Total floor surface area | 198.8 | m² | 181.044
Protected volume | 546.6 | m³ | 502
Total envelope area | 296.8 | m² | 461.4175 | 2.7495
Roof | 90.8 | m² | 128.6275
Exterior wall | 79.1 | m² | 0
Exterior wall to unheated spaces | 13.1 | m² | 0
Total exterior wall | 92.2 |  | 206.43
Floor on soil | 35.7 | m² | 0
Floor bordering unheated spaces | 38.8 | m² | 0
Floor bordering outdoor spaces | 0 | m² | 0
Total Floor on ground | 74.5 |  | 104.86
number of floors | 3 |  | 2.6685 | 2.6685
height floor | 2.7495 | m
width facade | 5.5889 | m
depth building | 13.33 | m
Area Common wall | 219.9046 | m²
Doors | 9.5 | m² | 7.5
Windows N | 6.8 | m² | 0
Windows E | 7.6 | m² | 0
Windows S | 7.8 | m² | 0
Windows W | 7.6 | m² | 0
Total windows | 29.8 |  | 14
Compactness | 1.8416 |  | 1.088
Total envelope area/Total floor | 1.9919 |  | 2.5486
Total envelope area/Usable floor | 3.9839 |  | 4.4003
Window/total envelope | 0.1004 |  | 0.030341
Window/total floor | 20% |  | 0.077329
Window/usable floor | 40% |  | 0.13351
v50 | 14.9 |  |  | 6 | 2.5
n50 | 8.0906 | 1/h | N53 | 3.258 | 1.3575
Ratio: Tabula/Allacker
Total floor surface area | 1.0981
Protected volume | 1.0888
Total envelope area | 0.64324
Roof | 0.70591
Exterior wall | 0.44664
Total ground Floor | 0.71047
Doors | 1.2667
Windows | 2.1286
Compactness | 1.6928
Total envelope area/Total floor | 0.78157
Total envelope area/Usable floor | 0.90536
Window/total envelope | 3.3092
Window/total floor | 2.5863
Window/usable floor | 2.996

## Verwarming Allacker (hidden)
Berekening verwarming voor multizone EL²EP detached house
Berekening volgens EN12381-2003
T_e,d | -8 | °C
Samenvatting
Zone | 1 | [12 empty] | Zone | Q
Transmissieverliezen | [13 empty] | 1 | 21584.0308 | W
[14 empty] | 2 | #N/A | W
Buitenwanden + Ramen | [13 empty] | 3 | #N/A | W
[14 empty] | 4 | #N/A | W
| ID | Naar zone | wandtype | Oppervlakte [m²] | Orientatie | U-waarde | U*A | f_k | [5 empty] | 5 | #N/A | W
| W1 | 1 | Wall External | 25.45 | front | 2.2022 | 56.0469 | 1 | [5 empty] | 6 | #N/A | W
| W2 | 1 | Wall External | 85.75 | right | 2.2022 | 188.8416 | 1 | [5 empty] | 7 | #N/A | W
| W3 | 1 | Wall External | 32.45 | back | 2.2022 | 71.4625 | 1 | [5 empty] | 8 | #N/A | W
| W4 | 1 | Wall External | 34.3 | left | 2.2022 | 75.5366 | 1 | [5 empty] | 9 | #N/A | W
| W5 | 1 | Window | 7 | front | 5 | 35 | 1 | [5 empty] | 10 | #N/A | W
| W6 | 1 | Window | 0 | right | 5 | 0 | 1
| W7 | 1 | Window | 5 | back | 5 | 25 | 1 | [5 empty] | Totaal | #N/A | W
| W8 | 1 | Window | 0 | left | 5 | 0 | 1
| W10 | 1 | Roof | 29 | 0 | 1.6975 | 49.2289 | 1
Vloeren boven grond/nietverwarmde ruimte
| ID | Naar Zone | wandtype | Oppervlakte | U-waarde | U*A | f_k | Ag | P | dw | B | dt | U'
| W9 | 1 | Floor | 104.86 | 2.599 | 272.5322 | 0.21722 | 132 | 42 | 0.33 | 6.2857 | 1.0995 | 0.56456
Binnenwanden/Binnenvloeren | [13 empty] | #N/A
| ID | Van | Naar | Type | Opp | Ti1 | Ti2 | U-waarde | U*A | f_k
20
Totaal transmissie:
HT | 560.3166 | W/K
Q | 15688.8654 | W
Ventilatieverliezen
infiltratie
n50= | 0.6 | tab D.7
e_i= | 0.03 | tab D.8
eps= | 1 | tab D.9
V_inf | 22.23 | m³/h
Hygienische vent
Ag | 59.292
V_min | 40.16 | m³/h |  | eff | 0.84
V_i= | 62.39 | m³/h |  |  | n= | 0.30064
H_V | 21.2126 | W/K
Q | 615.1654 | W
Intermitterend verwarmen
f_R,H | 20 | Tab D10b: 3K,1h
A_g | 264
H_RH | 182.069
Q | 5280
TOTAAL
H | 763.5982 | W/K
Q | 21584.0308 | W
Zone | 2
Transmissieverliezen
Buitenwanden + Ramen
| ID | Naar zone | wandtype | Oppervlakte [m²] | Orientatie | U-waarde | U*A | f_k
| W7 | 1 | Window | 5 | back | 5 | 25 | 1
| W8 | 1 | Window | 0 | left | 5 | 0 | 1
| W9 | 1 | Floor | 104.86 | 0 | 2.599 | 272.5322 | 1
Vloeren boven grond/nietverwarmde ruimte
| ID | Naar Zone | wandtype | Oppervlakte | U-waarde | U*A | f_k | Ag | P | dw | B | dt | U'
| W45 | #N/A | #N/A | #N/A | #N/A | #N/A | #N/A | #N/A | 6.91 | 0.33 | #N/A | #N/A | #N/A
Binnenwanden/Binnenvloeren
| ID | Van | Naar | Type | Opp | Ti1 | Ti2 | U-waarde | U*A | f_k
| W50 | #N/A | #N/A | #N/A | #N/A | #N/A | #N/A | #N/A | #N/A | #N/A
| W51 | #N/A | #N/A | #N/A | #N/A | #N/A | #N/A | #N/A | #N/A | #N/A
| W54 | #N/A | #N/A | #N/A | #N/A | #N/A | #N/A | #N/A | #N/A | #N/A
| W55 | #N/A | #N/A | #N/A | #N/A | #N/A | #N/A | #N/A | #N/A | #N/A
| W69 | #N/A | #N/A | #N/A | #N/A | #N/A | #N/A | #N/A | #N/A | #N/A
Totaal transmissie:
HT | #N/A | W/K
Q | #N/A | W
Ventilatieverliezen |  |  | geen ontworpen ventilatiesysteem!
infiltratie
n50= | 8 | tab D.7
e_i= | 0.03 | tab D.8
eps= | 1 | tab D.9
V_inf | 0 | m³/h
Hygienische vent
Ag | 0
V_min | 50 | m³/h
V_i= | 50 | m³/h |  |  | n= | 0.3135
H_V | 17 | W/K
Q | 136 | W
Intermitterend verwarmen
f_R,H | 45 | Tab D10b: 3K,1h
A_g | 0
H_RH | 0
Q | 0
TOTAAL
H | #N/A | W/K
Q | #N/A | W
Zone | 3
Transmissieverliezen
Buitenwanden + Ramen
| ID | Naar zone | wandtype | Oppervlakte [m²] | Orientatie | U-waarde | U*A | f_k
| W10 | 1 | Roof | 29 | 0 | 1.6975 | 49.2289 | 1
| W11 | 1 | Door | 7.5 | 0 | 4 | 30 | 1
Vloeren boven grond/nietverwarmde ruimte
| ID | Naar Zone | wandtype | Oppervlakte | U-waarde | U*A | f_k | Ag | P | dw | B | dt | U'
| W46 | #N/A | #N/A | #N/A | #N/A | #N/A | #N/A | #N/A | 1.05 | 0.33 | #N/A | #N/A | #N/A
Binnenwanden/Binnenvloeren
| ID | Van | Naar | Type | Opp | Ti1 | Ti2 | U-waarde | U*A | f_k
| W56 | #N/A | #N/A | #N/A | #N/A | #N/A | #N/A | #N/A | #N/A | #N/A
| W57 | #N/A | #N/A | #N/A | #N/A | #N/A | #N/A | #N/A | #N/A | #N/A
| W70 | #N/A | #N/A | #N/A | #N/A | #N/A | #N/A | #N/A | #N/A | #N/A
Totaal transmissie:
HT | #N/A | W/K
Q | #N/A | W
Ventilatieverliezen |  |  | geen ontworpen ventilatiesysteem!
infiltratie
n50= | 8 | tab D.7
e_i= | 0.03 | tab D.8
eps= | 1 | tab D.9
V_inf | 0 | m³/h
Hygienische vent
Ag | 0
V_min | 25 | m³/h
V_i= | 25 | m³/h |  |  | n= | 0.16408
H_V | 8.5 | W/K
Q | 68 | W
Intermitterend verwarmen
f_R,H | 0 | constante temp
A_g | 0
H_RH | 0
Q | 0
TOTAAL
H | #N/A | W/K
Q | #N/A | W
Zone | 4
Transmissieverliezen
Buitenwanden + Ramen
| ID | Naar zone | wandtype | Oppervlakte [m²] | Orientatie | U-waarde | U*A | f_k
| W12 | 3 | Wall External | 0 | front | 2.2022 | 0 | 1
| W13 | 3 | Wall External | 14.24 | right | 2.2022 | 31.3598 | 1
| W14 | 3 | Wall External | 0 | back | 2.2022 | 0 | 1
| W15 | 3 | Wall External | 14.24 | left | 2.2022 | 31.3598 | 1
Vloeren boven grond/nietverwarmde ruimte
| ID | Naar Zone | wandtype | Oppervlakte | U-waarde | U*A | f_k | Ag | P | dw | B | dt | U'
Binnenwanden/Binnenvloeren
| ID | Van | Naar | Type | Opp | Ti1 | Ti2 | U-waarde | U*A | f_k
| W58 | #N/A | #N/A | #N/A | #N/A | #N/A | #N/A | #N/A | #N/A | #N/A
| W59 | #N/A | #N/A | #N/A | #N/A | #N/A | #N/A | #N/A | #N/A | #N/A
| W71 | #N/A | #N/A | #N/A | #N/A | #N/A | #N/A | #N/A | #N/A | #N/A
| W76 | #N/A | #N/A | #N/A | #N/A | #N/A | #N/A | #N/A | #N/A | #N/A
Totaal transmissie:
HT | #N/A | W/K
Q | #N/A | W
Ventilatieverliezen |  |  | geen ontworpen ventilatiesysteem!
infiltratie
n50= | 8 | tab D.7
e_i= | 0.03 | tab D.8
eps= | 1 | tab D.9
V_inf | #N/A | m³/h
Hygienische vent
Ag | #N/A
V_min | 50 | m³/h
V_i= | #N/A | m³/h |  |  | n= | #N/A
H_V | #N/A | W/K
Q | #N/A | W
Intermitterend verwarmen
f_R,H | 90 | Tab D10b: 3K,2h
A_g | #N/A
H_RH | #N/A
Q | #N/A
TOTAAL
H | #N/A | W/K
Q | #N/A | W
Zone | 5
Transmissieverliezen
Buitenwanden + Ramen
| ID | Naar zone | wandtype | Oppervlakte [m²] | Orientatie | U-waarde | U*A | f_k
| W16 | 3 | Window | 0 | front | 5 | 0 | 1
| W17 | 3 | Window | 2 | right | 5 | 10 | 1
| W18 | 3 | Window | 0 | back | 5 | 0 | 1
| W19 | 3 | Window | 0 | left | 5 | 0 | 1
Vloeren boven grond/nietverwarmde ruimte
| ID | Naar Zone | wandtype | Oppervlakte | U-waarde | U*A | f_k | Ag | P | dw | B | dt | U'
Binnenwanden/Binnenvloeren
| ID | Van | Naar | Type | Opp | Ti1 | Ti2 | U-waarde | U*A | f_k
| W58 | #N/A | #N/A | #N/A | #N/A | #N/A | #N/A | #N/A | #N/A | #N/A
| W60 | #N/A | #N/A | #N/A | #N/A | #N/A | #N/A | #N/A | #N/A | #N/A
| W61 | #N/A | #N/A | #N/A | #N/A | #N/A | #N/A | #N/A | #N/A | #N/A
| W67 | #N/A | #N/A | #N/A | #N/A | #N/A | #N/A | #N/A | #N/A | #N/A
| W74 | #N/A | #N/A | #N/A | #N/A | #N/A | #N/A | #N/A | #N/A | #N/A
Totaal transmissie:
HT | #N/A | W/K
Q | #N/A | W
Ventilatieverliezen |  |  | geen ontworpen ventilatiesysteem!
infiltratie
n50= | 8 | tab D.7
e_i= | 0.03 | tab D.8
eps= | 1 | tab D.9
V_inf | #N/A | m³/h
Hygienische vent
Ag | #N/A
V_min | #N/A | m³/h
V_i= | #N/A | m³/h |  |  | n= | #N/A
H_V | #N/A | W/K
Q | #N/A | W
Intermitterend verwarmen
f_R,H | 22 | Tab D10b: 3K,2h
A_g | #N/A
H_RH | #N/A
Q | #N/A
TOTAAL
H | #N/A | W/K
Q | #N/A | W
Zone | 6
Transmissieverliezen
Buitenwanden + Ramen
| ID | Naar zone | wandtype | Oppervlakte [m²] | Orientatie | U-waarde | U*A | f_k
| W20 | 3 | Roof | 99.6275 | front/back | 1.6975 | 169.1227 | 1
| W21 | 3 | Floor internal | 76.184 | 0 | 2.0896 | 159.1904 | 1
| W22 | 2 | Wall internal | 140.84 | 0 | 1.9926 | 280.6406 | 1
Vloeren boven grond/nietverwarmde ruimte
| ID | Naar Zone | wandtype | Oppervlakte | U-waarde | U*A | f_k | Ag | P | dw | B | dt | U'
Binnenwanden/Binnenvloeren
| ID | Van | Naar | Type | Opp | Ti1 | Ti2 | U-waarde | U*A | f_k
| W60 | #N/A | #N/A | #N/A | #N/A | #N/A | #N/A | #N/A | #N/A | #N/A
| W62 | #N/A | #N/A | #N/A | #N/A | #N/A | #N/A | #N/A | #N/A | #N/A
| W63 | #N/A | #N/A | #N/A | #N/A | #N/A | #N/A | #N/A | #N/A | #N/A
| W68 | #N/A | #N/A | #N/A | #N/A | #N/A | #N/A | #N/A | #N/A | #N/A
| W75 | #N/A | #N/A | #N/A | #N/A | #N/A | #N/A | #N/A | #N/A | #N/A
Totaal transmissie:
HT | #N/A | W/K
Q | #N/A | W
Ventilatieverliezen |  |  | geen ontworpen ventilatiesysteem!
infiltratie
n50= | 8 | tab D.7
e_i= | 0.03 | tab D.8
eps= | 1 | tab D.9
V_inf | #N/A | m³/h
Hygienische vent
Ag | #N/A
V_min | #N/A | m³/h
V_i= | #N/A | m³/h |  |  | n= | #N/A
H_V | #N/A | W/K
Q | #N/A | W
Intermitterend verwarmen
f_R,H | 22 | Tab D10b: 3K,2h
A_g | #N/A
H_RH | #N/A
Q | #N/A
TOTAAL
H | #N/A | W/K
Q | #N/A | W
Zone | 7
Transmissieverliezen
Buitenwanden + Ramen
| ID | Naar zone | wandtype | Oppervlakte [m²] | Orientatie | U-waarde | U*A | f_k
| W23 | 2 | Wall internal | 14.24 | 0 | 1.9926 | 28.3749 | 1
| W23 | 2 | Wall internal | 14.24 | 0 | 1.9926 | 28.3749 | 1
| W25 | #N/A | #N/A | #N/A | #N/A | #N/A | #N/A | 1
| W26 | #N/A | #N/A | #N/A | #N/A | #N/A | #N/A | 1
| W27 | #N/A | #N/A | #N/A | #N/A | #N/A | #N/A | 1
| W28 | #N/A | #N/A | #N/A | #N/A | #N/A | #N/A | 1
Vloeren boven grond/nietverwarmde ruimte
| ID | Naar Zone | wandtype | Oppervlakte | U-waarde | U*A | f_k | Ag | P | dw | B | dt | U'
Binnenwanden/Binnenvloeren
| ID | Van | Naar | Type | Opp | Ti1 | Ti2 | U-waarde | U*A | f_k
| W62 | #N/A | #N/A | #N/A | #N/A | #N/A | #N/A | #N/A | #N/A | #N/A
| W69 | #N/A | #N/A | #N/A | #N/A | #N/A | #N/A | #N/A | #N/A | #N/A
| W78 | #N/A | #N/A | #N/A | #N/A | #N/A | #N/A | #N/A | #N/A | #N/A
Totaal transmissie:
HT | #N/A | W/K
Q | #N/A | W
Ventilatieverliezen |  |  | geen ontworpen ventilatiesysteem!
infiltratie
n50= | 8 | tab D.7
e_i= | 0.03 | tab D.8
eps= | 1 | tab D.9
V_inf | #N/A | m³/h
Hygienische vent
Ag | #N/A
V_min | #N/A | m³/h
V_i= | #N/A | m³/h |  |  | n= | #N/A
H_V | #N/A | W/K
Q | #N/A | W
Intermitterend verwarmen
f_R,H | 22 | Tab D10b: 3K,2h
A_g | #N/A
H_RH | #N/A
Q | #N/A
TOTAAL
H | #N/A | W/K
Q | #N/A | W
Zone | 8
Transmissieverliezen
Buitenwanden + Ramen
| ID | Naar zone | wandtype | Oppervlakte [m²] | Orientatie | U-waarde | U*A | f_k
| W29 | #N/A | #N/A | #N/A | #N/A | #N/A | #N/A | 1
| W30 | #N/A | #N/A | #N/A | #N/A | #N/A | #N/A | 1
| W31 | #N/A | #N/A | #N/A | #N/A | #N/A | #N/A | 1
Vloeren boven grond/nietverwarmde ruimte
| ID | Naar Zone | wandtype | Oppervlakte | U-waarde | U*A | f_k | Ag | P | dw | B | dt | U'
| W47 | #N/A | #N/A | #N/A | #N/A | #N/A | #N/A | #N/A | 6.11 | 0.33 | #N/A | #N/A | #N/A
Binnenwanden/Binnenvloeren
| ID | Van | Naar | Type | Opp | Ti1 | Ti2 | U-waarde | U*A | f_k
| W52 | #N/A | #N/A | #N/A | #N/A | #N/A | #N/A | #N/A | #N/A | #N/A
| W56 | #N/A | #N/A | #N/A | #N/A | #N/A | #N/A | #N/A | #N/A | #N/A
| W71 | #N/A | #N/A | #N/A | #N/A | #N/A | #N/A | #N/A | #N/A | #N/A
Totaal transmissie:
HT | #N/A | W/K
Q | #N/A | W
Ventilatieverliezen |  |  | geen ontworpen ventilatiesysteem!
infiltratie
n50= | 8 | tab D.7
e_i= | 0.03 | tab D.8
eps= | 1 | tab D.9
V_inf | #N/A | m³/h
Hygienische vent
Ag | #N/A
V_min | #N/A | m³/h
V_i= | #N/A | m³/h |  |  | n= | #N/A
H_V | #N/A | W/K
Q | #N/A | W
Intermitterend verwarmen
f_R,H | 45 | Tab D10b: 3K,2h
A_g | #N/A
H_RH | #N/A
Q | #N/A
TOTAAL
H | #N/A | W/K
Q | #N/A | W
Zone | 9
Transmissieverliezen
Buitenwanden + Ramen
| ID | Naar zone | wandtype | Oppervlakte [m²] | Orientatie | U-waarde | U*A | f_k
| W32 | #N/A | #N/A | #N/A | #N/A | #N/A | #N/A | 1
| W33 | #N/A | #N/A | #N/A | #N/A | #N/A | #N/A | 1
Vloeren boven grond/nietverwarmde ruimte
| ID | Naar Zone | wandtype | Oppervlakte | U-waarde | U*A | f_k | Ag | P | dw | B | dt | U'
| W48 | #N/A | #N/A | #N/A | #N/A | #N/A | #N/A | #N/A | 6.52 | 0.33 | #N/A | #N/A | #N/A
Binnenwanden/Binnenvloeren
| ID | Van | Naar | Type | Opp | Ti1 | Ti2 | U-waarde | U*A | f_k
| W54 | #N/A | #N/A | #N/A | #N/A | #N/A | #N/A | #N/A | #N/A | #N/A
| W72 | #N/A | #N/A | #N/A | #N/A | #N/A | #N/A | #N/A | #N/A | #N/A
Totaal transmissie:
HT | #N/A | W/K
Q | #N/A | W
Ventilatieverliezen |  |  | geen ontworpen ventilatiesysteem!
infiltratie
n50= | 8 | tab D.7
e_i= | 0.03 | tab D.8
eps= | 1 | tab D.9
V_inf | #N/A | m³/h
Hygienische vent
Ag | #N/A
V_min | 50 | m³/h | aanname dat berging dient als wasplaats! Anders V_min=0
V_i= | #N/A | m³/h |  |  | n= | #N/A
H_V | #N/A | W/K
Q | #N/A | W
Intermitterend verwarmen
f_R,H | 0 | Tab D10b: 3K,2h
A_g | #N/A
H_RH | #N/A
Q | #N/A
TOTAAL
H | #N/A | W/K
Q | #N/A | W
Zone | 10
Transmissieverliezen
Buitenwanden + Ramen
| ID | Naar zone | wandtype | Oppervlakte [m²] | Orientatie | U-waarde | U*A | f_k
| W34 | #N/A | #N/A | #N/A | #N/A | #N/A | #N/A | 1
| W35 | #N/A | #N/A | #N/A | #N/A | #N/A | #N/A | 1
| W36 | #N/A | #N/A | #N/A | #N/A | #N/A | #N/A | 1
Vloeren boven grond/nietverwarmde ruimte
| ID | Naar Zone | wandtype | Oppervlakte | U-waarde | U*A | f_k | Ag | P | dw | B | dt | U'
| W49 | #N/A | #N/A | #N/A | #N/A | #N/A | #N/A | #N/A | 4.68 | 0.33 | #N/A | #N/A | #N/A
Binnenwanden/Binnenvloeren
| ID | Van | Naar | Type | Opp | Ti1 | Ti2 | U-waarde | U*A | f_k
| W53 | #N/A | #N/A | #N/A | #N/A | #N/A | #N/A | #N/A | #N/A | #N/A
| W55 | #N/A | #N/A | #N/A | #N/A | #N/A | #N/A | #N/A | #N/A | #N/A
| W57 | #N/A | #N/A | #N/A | #N/A | #N/A | #N/A | #N/A | #N/A | #N/A
| W59 | #N/A | #N/A | #N/A | #N/A | #N/A | #N/A | #N/A | #N/A | #N/A
| W61 | #N/A | #N/A | #N/A | #N/A | #N/A | #N/A | #N/A | #N/A | #N/A
| W63 | #N/A | #N/A | #N/A | #N/A | #N/A | #N/A | #N/A | #N/A | #N/A
| W64 | #N/A | #N/A | #N/A | #N/A | #N/A | #N/A | #N/A | #N/A | #N/A
| W65 | #N/A | #N/A | #N/A | #N/A | #N/A | #N/A | #N/A | #N/A | #N/A
| W66 | #N/A | #N/A | #N/A | #N/A | #N/A | #N/A | #N/A | #N/A | #N/A
| W70 | #N/A | #N/A | #N/A | #N/A | #N/A | #N/A | #N/A | #N/A | #N/A
| W73 | #N/A | #N/A | #N/A | #N/A | #N/A | #N/A | #N/A | #N/A | #N/A
| W77 | #N/A | #N/A | #N/A | #N/A | #N/A | #N/A | #N/A | #N/A | #N/A
Totaal transmissie:
HT | #N/A | W/K
Q | #N/A | W
Ventilatieverliezen |  |  | geen ontworpen ventilatiesysteem!
infiltratie
n50= | 8 | tab D.7
e_i= | 0.03 | tab D.8
eps= | 1 | tab D.9
V_inf | #N/A | m³/h
Hygienische vent
Ag | #N/A
V_min | 0 | m³/h
V_i= | #N/A | m³/h |  |  | n= | #N/A
H_V | #N/A | W/K
Q | #N/A | W
Intermitterend verwarmen
f_R,H | 0 | Tab D10b: 3K,2h
A_g | #N/A
H_RH | #N/A
Q | #N/A
TOTAAL
H | #N/A | W/K
Q | #N/A | W

## Verwarming Tabula (hidden)
Berekening verwarming voor multizone EL²EP detached house
Berekening volgens EN12381-2003
T_e,d | -8 | °C
Samenvatting
Zone | 1 | [12 empty] | Zone | Q
Transmissieverliezen | [13 empty] | 1 | 29784.5134 | W
[14 empty] | 2 | #N/A | W
Buitenwanden + Ramen | [13 empty] | 3 | #N/A | W
[14 empty] | 4 | #N/A | W
| ID | Naar zone | wandtype | Oppervlakte [m²] | Orientatie | U-waarde | U*A | f_k | [5 empty] | 5 | #N/A | W
| W1 | 1 | Wall External | 25.355 | front | 2.2022 | 55.8376 | 1 | [5 empty] | 6 | #N/A | W
| W2 | 1 | Wall External | 20.745 | right | 2.2022 | 45.6853 | 1 | [5 empty] | 7 | #N/A | W
| W3 | 1 | Wall External | 25.355 | back | 2.2022 | 55.8376 | 1 | [5 empty] | 8 | #N/A | W
| W4 | 1 | Wall External | 20.745 | left | 2.2022 | 45.6853 | 1 | [5 empty] | 9 | #N/A | W
| W5 | 1 | Window | 10.8 | front | 5 | 54 | 1 | [5 empty] | 10 | #N/A | W
| W6 | 1 | Window | 9.3 | right | 5 | 46.5 | 1
| W7 | 1 | Window | 12.2 | back | 5 | 61 | 1 | [5 empty] | Totaal | #N/A | W
| W8 | 1 | Window | 8.9 | left | 5 | 44.5 | 1
| W10 | 1 | Roof | 90.8 | 0 | 1.6975 | 154.1375 | 1 | [5 empty] | Qnom | 32762.9647
Vloeren boven grond/nietverwarmde ruimte
| ID | Naar Zone | wandtype | Oppervlakte | U-waarde | U*A | f_k | Ag | P | dw | B | dt | U'
| W9 | 1 | Floor | 74.5 | 2.599 | 193.6262 | 0.30294 | 74.5 | 42 | 0.33 | 3.5476 | 1.0995 | 0.78735
Binnenwanden/Binnenvloeren | [13 empty] | #N/A
| ID | Van | Naar | Type | Opp | Ti1 | Ti2 | U-waarde | U*A | f_k
20
Totaal transmissie:
HT | 621.8411 | W/K
Q | 17411.5506 | W
Ventilatieverliezen
infiltratie
n50= | 0.6 | tab D.7
e_i= | 0.03 | tab D.8
eps= | 1 | tab D.9
V_inf | 22.98 | m³/h
Hygienische vent
Ag | 167.4
V_min | 383 | m³/h |  | eff | 0
V_i= | 405.98 | m³/h |  |  | n= | 1.9563
H_V | 138.0332 | W/K
Q | 4002.9628 | W
Intermitterend verwarmen
f_R,H | 30 | Tab D10b: 3K,1h
A_g | 279
H_RH | 288.6207
Q | 8370
TOTAAL
H | 1048.495 | W/K
Q | 29784.5134 | W
Zone | 2
Transmissieverliezen
Buitenwanden + Ramen
| ID | Naar zone | wandtype | Oppervlakte [m²] | Orientatie | U-waarde | U*A | f_k
| W7 | 1 | Window | 5 | back | 5 | 25 | 1
| W8 | 1 | Window | 0 | left | 5 | 0 | 1
| W9 | 1 | Floor | 104.86 | 0 | 2.599 | 272.5322 | 1
Vloeren boven grond/nietverwarmde ruimte
| ID | Naar Zone | wandtype | Oppervlakte | U-waarde | U*A | f_k | Ag | P | dw | B | dt | U'
| W45 | #N/A | #N/A | #N/A | #N/A | #N/A | #N/A | #N/A | 6.91 | 0.33 | #N/A | #N/A | #N/A
Binnenwanden/Binnenvloeren
| ID | Van | Naar | Type | Opp | Ti1 | Ti2 | U-waarde | U*A | f_k
| W50 | #N/A | #N/A | #N/A | #N/A | #N/A | #N/A | #N/A | #N/A | #N/A
| W51 | #N/A | #N/A | #N/A | #N/A | #N/A | #N/A | #N/A | #N/A | #N/A
| W54 | #N/A | #N/A | #N/A | #N/A | #N/A | #N/A | #N/A | #N/A | #N/A
| W55 | #N/A | #N/A | #N/A | #N/A | #N/A | #N/A | #N/A | #N/A | #N/A
| W69 | #N/A | #N/A | #N/A | #N/A | #N/A | #N/A | #N/A | #N/A | #N/A
Totaal transmissie:
HT | #N/A | W/K
Q | #N/A | W
Ventilatieverliezen |  |  | geen ontworpen ventilatiesysteem!
infiltratie
n50= | 8 | tab D.7
e_i= | 0.03 | tab D.8
eps= | 1 | tab D.9
V_inf | 0 | m³/h
Hygienische vent
Ag | 0
V_min | 50 | m³/h
V_i= | 50 | m³/h |  |  | n= | 0.3135
H_V | 17 | W/K
Q | 136 | W
Intermitterend verwarmen
f_R,H | 45 | Tab D10b: 3K,1h
A_g | 0
H_RH | 0
Q | 0
TOTAAL
H | #N/A | W/K
Q | #N/A | W
Zone | 3
Transmissieverliezen
Buitenwanden + Ramen
| ID | Naar zone | wandtype | Oppervlakte [m²] | Orientatie | U-waarde | U*A | f_k
| W10 | 1 | Roof | 29 | 0 | 1.6975 | 49.2289 | 1
| W11 | 1 | Door | 7.5 | 0 | 4 | 30 | 1
Vloeren boven grond/nietverwarmde ruimte
| ID | Naar Zone | wandtype | Oppervlakte | U-waarde | U*A | f_k | Ag | P | dw | B | dt | U'
| W46 | #N/A | #N/A | #N/A | #N/A | #N/A | #N/A | #N/A | 1.05 | 0.33 | #N/A | #N/A | #N/A
Binnenwanden/Binnenvloeren
| ID | Van | Naar | Type | Opp | Ti1 | Ti2 | U-waarde | U*A | f_k
| W56 | #N/A | #N/A | #N/A | #N/A | #N/A | #N/A | #N/A | #N/A | #N/A
| W57 | #N/A | #N/A | #N/A | #N/A | #N/A | #N/A | #N/A | #N/A | #N/A
| W70 | #N/A | #N/A | #N/A | #N/A | #N/A | #N/A | #N/A | #N/A | #N/A
Totaal transmissie:
HT | #N/A | W/K
Q | #N/A | W
Ventilatieverliezen |  |  | geen ontworpen ventilatiesysteem!
infiltratie
n50= | 8 | tab D.7
e_i= | 0.03 | tab D.8
eps= | 1 | tab D.9
V_inf | 0 | m³/h
Hygienische vent
Ag | 0
V_min | 25 | m³/h
V_i= | 25 | m³/h |  |  | n= | 0.16408
H_V | 8.5 | W/K
Q | 68 | W
Intermitterend verwarmen
f_R,H | 0 | constante temp
A_g | 0
H_RH | 0
Q | 0
TOTAAL
H | #N/A | W/K
Q | #N/A | W
Zone | 4
Transmissieverliezen
Buitenwanden + Ramen
| ID | Naar zone | wandtype | Oppervlakte [m²] | Orientatie | U-waarde | U*A | f_k
| W12 | 3 | Wall External | 0 | front | 2.2022 | 0 | 1
| W13 | 3 | Wall External | 14.24 | right | 2.2022 | 31.3598 | 1
| W14 | 3 | Wall External | 0 | back | 2.2022 | 0 | 1
| W15 | 3 | Wall External | 14.24 | left | 2.2022 | 31.3598 | 1
Vloeren boven grond/nietverwarmde ruimte
| ID | Naar Zone | wandtype | Oppervlakte | U-waarde | U*A | f_k | Ag | P | dw | B | dt | U'
Binnenwanden/Binnenvloeren
| ID | Van | Naar | Type | Opp | Ti1 | Ti2 | U-waarde | U*A | f_k
| W58 | #N/A | #N/A | #N/A | #N/A | #N/A | #N/A | #N/A | #N/A | #N/A
| W59 | #N/A | #N/A | #N/A | #N/A | #N/A | #N/A | #N/A | #N/A | #N/A
| W71 | #N/A | #N/A | #N/A | #N/A | #N/A | #N/A | #N/A | #N/A | #N/A
| W76 | #N/A | #N/A | #N/A | #N/A | #N/A | #N/A | #N/A | #N/A | #N/A
Totaal transmissie:
HT | #N/A | W/K
Q | #N/A | W
Ventilatieverliezen |  |  | geen ontworpen ventilatiesysteem!
infiltratie
n50= | 8 | tab D.7
e_i= | 0.03 | tab D.8
eps= | 1 | tab D.9
V_inf | #N/A | m³/h
Hygienische vent
Ag | #N/A
V_min | 50 | m³/h
V_i= | #N/A | m³/h |  |  | n= | #N/A
H_V | #N/A | W/K
Q | #N/A | W
Intermitterend verwarmen
f_R,H | 90 | Tab D10b: 3K,2h
A_g | #N/A
H_RH | #N/A
Q | #N/A
TOTAAL
H | #N/A | W/K
Q | #N/A | W
Zone | 5
Transmissieverliezen
Buitenwanden + Ramen
| ID | Naar zone | wandtype | Oppervlakte [m²] | Orientatie | U-waarde | U*A | f_k
| W16 | 3 | Window | 0 | front | 5 | 0 | 1
| W17 | 3 | Window | 2 | right | 5 | 10 | 1
| W18 | 3 | Window | 0 | back | 5 | 0 | 1
| W19 | 3 | Window | 0 | left | 5 | 0 | 1
Vloeren boven grond/nietverwarmde ruimte
| ID | Naar Zone | wandtype | Oppervlakte | U-waarde | U*A | f_k | Ag | P | dw | B | dt | U'
Binnenwanden/Binnenvloeren
| ID | Van | Naar | Type | Opp | Ti1 | Ti2 | U-waarde | U*A | f_k
| W58 | #N/A | #N/A | #N/A | #N/A | #N/A | #N/A | #N/A | #N/A | #N/A
| W60 | #N/A | #N/A | #N/A | #N/A | #N/A | #N/A | #N/A | #N/A | #N/A
| W61 | #N/A | #N/A | #N/A | #N/A | #N/A | #N/A | #N/A | #N/A | #N/A
| W67 | #N/A | #N/A | #N/A | #N/A | #N/A | #N/A | #N/A | #N/A | #N/A
| W74 | #N/A | #N/A | #N/A | #N/A | #N/A | #N/A | #N/A | #N/A | #N/A
Totaal transmissie:
HT | #N/A | W/K
Q | #N/A | W
Ventilatieverliezen |  |  | geen ontworpen ventilatiesysteem!
infiltratie
n50= | 8 | tab D.7
e_i= | 0.03 | tab D.8
eps= | 1 | tab D.9
V_inf | #N/A | m³/h
Hygienische vent
Ag | #N/A
V_min | #N/A | m³/h
V_i= | #N/A | m³/h |  |  | n= | #N/A
H_V | #N/A | W/K
Q | #N/A | W
Intermitterend verwarmen
f_R,H | 22 | Tab D10b: 3K,2h
A_g | #N/A
H_RH | #N/A
Q | #N/A
TOTAAL
H | #N/A | W/K
Q | #N/A | W
Zone | 6
Transmissieverliezen
Buitenwanden + Ramen
| ID | Naar zone | wandtype | Oppervlakte [m²] | Orientatie | U-waarde | U*A | f_k
| W20 | 3 | Roof | 99.6275 | front/back | 1.6975 | 169.1227 | 1
| W21 | 3 | Floor internal | 76.184 | 0 | 2.0896 | 159.1904 | 1
| W22 | 2 | Wall internal | 140.84 | 0 | 1.9926 | 280.6406 | 1
Vloeren boven grond/nietverwarmde ruimte
| ID | Naar Zone | wandtype | Oppervlakte | U-waarde | U*A | f_k | Ag | P | dw | B | dt | U'
Binnenwanden/Binnenvloeren
| ID | Van | Naar | Type | Opp | Ti1 | Ti2 | U-waarde | U*A | f_k
| W60 | #N/A | #N/A | #N/A | #N/A | #N/A | #N/A | #N/A | #N/A | #N/A
| W62 | #N/A | #N/A | #N/A | #N/A | #N/A | #N/A | #N/A | #N/A | #N/A
| W63 | #N/A | #N/A | #N/A | #N/A | #N/A | #N/A | #N/A | #N/A | #N/A
| W68 | #N/A | #N/A | #N/A | #N/A | #N/A | #N/A | #N/A | #N/A | #N/A
| W75 | #N/A | #N/A | #N/A | #N/A | #N/A | #N/A | #N/A | #N/A | #N/A
Totaal transmissie:
HT | #N/A | W/K
Q | #N/A | W
Ventilatieverliezen |  |  | geen ontworpen ventilatiesysteem!
infiltratie
n50= | 8 | tab D.7
e_i= | 0.03 | tab D.8
eps= | 1 | tab D.9
V_inf | #N/A | m³/h
Hygienische vent
Ag | #N/A
V_min | #N/A | m³/h
V_i= | #N/A | m³/h |  |  | n= | #N/A
H_V | #N/A | W/K
Q | #N/A | W
Intermitterend verwarmen
f_R,H | 22 | Tab D10b: 3K,2h
A_g | #N/A
H_RH | #N/A
Q | #N/A
TOTAAL
H | #N/A | W/K
Q | #N/A | W
Zone | 7
Transmissieverliezen
Buitenwanden + Ramen
| ID | Naar zone | wandtype | Oppervlakte [m²] | Orientatie | U-waarde | U*A | f_k
| W23 | 2 | Wall internal | 14.24 | 0 | 1.9926 | 28.3749 | 1
| W23 | 2 | Wall internal | 14.24 | 0 | 1.9926 | 28.3749 | 1
| W25 | #N/A | #N/A | #N/A | #N/A | #N/A | #N/A | 1
| W26 | #N/A | #N/A | #N/A | #N/A | #N/A | #N/A | 1
| W27 | #N/A | #N/A | #N/A | #N/A | #N/A | #N/A | 1
| W28 | #N/A | #N/A | #N/A | #N/A | #N/A | #N/A | 1
Vloeren boven grond/nietverwarmde ruimte
| ID | Naar Zone | wandtype | Oppervlakte | U-waarde | U*A | f_k | Ag | P | dw | B | dt | U'
Binnenwanden/Binnenvloeren
| ID | Van | Naar | Type | Opp | Ti1 | Ti2 | U-waarde | U*A | f_k
| W62 | #N/A | #N/A | #N/A | #N/A | #N/A | #N/A | #N/A | #N/A | #N/A
| W69 | #N/A | #N/A | #N/A | #N/A | #N/A | #N/A | #N/A | #N/A | #N/A
| W78 | #N/A | #N/A | #N/A | #N/A | #N/A | #N/A | #N/A | #N/A | #N/A
Totaal transmissie:
HT | #N/A | W/K
Q | #N/A | W
Ventilatieverliezen |  |  | geen ontworpen ventilatiesysteem!
infiltratie
n50= | 8 | tab D.7
e_i= | 0.03 | tab D.8
eps= | 1 | tab D.9
V_inf | #N/A | m³/h
Hygienische vent
Ag | #N/A
V_min | #N/A | m³/h
V_i= | #N/A | m³/h |  |  | n= | #N/A
H_V | #N/A | W/K
Q | #N/A | W
Intermitterend verwarmen
f_R,H | 22 | Tab D10b: 3K,2h
A_g | #N/A
H_RH | #N/A
Q | #N/A
TOTAAL
H | #N/A | W/K
Q | #N/A | W
Zone | 8
Transmissieverliezen
Buitenwanden + Ramen
| ID | Naar zone | wandtype | Oppervlakte [m²] | Orientatie | U-waarde | U*A | f_k
| W29 | #N/A | #N/A | #N/A | #N/A | #N/A | #N/A | 1
| W30 | #N/A | #N/A | #N/A | #N/A | #N/A | #N/A | 1
| W31 | #N/A | #N/A | #N/A | #N/A | #N/A | #N/A | 1
Vloeren boven grond/nietverwarmde ruimte
| ID | Naar Zone | wandtype | Oppervlakte | U-waarde | U*A | f_k | Ag | P | dw | B | dt | U'
| W47 | #N/A | #N/A | #N/A | #N/A | #N/A | #N/A | #N/A | 6.11 | 0.33 | #N/A | #N/A | #N/A
Binnenwanden/Binnenvloeren
| ID | Van | Naar | Type | Opp | Ti1 | Ti2 | U-waarde | U*A | f_k
| W52 | #N/A | #N/A | #N/A | #N/A | #N/A | #N/A | #N/A | #N/A | #N/A
| W56 | #N/A | #N/A | #N/A | #N/A | #N/A | #N/A | #N/A | #N/A | #N/A
| W71 | #N/A | #N/A | #N/A | #N/A | #N/A | #N/A | #N/A | #N/A | #N/A
Totaal transmissie:
HT | #N/A | W/K
Q | #N/A | W
Ventilatieverliezen |  |  | geen ontworpen ventilatiesysteem!
infiltratie
n50= | 8 | tab D.7
e_i= | 0.03 | tab D.8
eps= | 1 | tab D.9
V_inf | #N/A | m³/h
Hygienische vent
Ag | #N/A
V_min | #N/A | m³/h
V_i= | #N/A | m³/h |  |  | n= | #N/A
H_V | #N/A | W/K
Q | #N/A | W
Intermitterend verwarmen
f_R,H | 45 | Tab D10b: 3K,2h
A_g | #N/A
H_RH | #N/A
Q | #N/A
TOTAAL
H | #N/A | W/K
Q | #N/A | W
Zone | 9
Transmissieverliezen
Buitenwanden + Ramen
| ID | Naar zone | wandtype | Oppervlakte [m²] | Orientatie | U-waarde | U*A | f_k
| W32 | #N/A | #N/A | #N/A | #N/A | #N/A | #N/A | 1
| W33 | #N/A | #N/A | #N/A | #N/A | #N/A | #N/A | 1
Vloeren boven grond/nietverwarmde ruimte
| ID | Naar Zone | wandtype | Oppervlakte | U-waarde | U*A | f_k | Ag | P | dw | B | dt | U'
| W48 | #N/A | #N/A | #N/A | #N/A | #N/A | #N/A | #N/A | 6.52 | 0.33 | #N/A | #N/A | #N/A
Binnenwanden/Binnenvloeren
| ID | Van | Naar | Type | Opp | Ti1 | Ti2 | U-waarde | U*A | f_k
| W54 | #N/A | #N/A | #N/A | #N/A | #N/A | #N/A | #N/A | #N/A | #N/A
| W72 | #N/A | #N/A | #N/A | #N/A | #N/A | #N/A | #N/A | #N/A | #N/A
Totaal transmissie:
HT | #N/A | W/K
Q | #N/A | W
Ventilatieverliezen |  |  | geen ontworpen ventilatiesysteem!
infiltratie
n50= | 8 | tab D.7
e_i= | 0.03 | tab D.8
eps= | 1 | tab D.9
V_inf | #N/A | m³/h
Hygienische vent
Ag | #N/A
V_min | 50 | m³/h | aanname dat berging dient als wasplaats! Anders V_min=0
V_i= | #N/A | m³/h |  |  | n= | #N/A
H_V | #N/A | W/K
Q | #N/A | W
Intermitterend verwarmen
f_R,H | 0 | Tab D10b: 3K,2h
A_g | #N/A
H_RH | #N/A
Q | #N/A
TOTAAL
H | #N/A | W/K
Q | #N/A | W
Zone | 10
Transmissieverliezen
Buitenwanden + Ramen
| ID | Naar zone | wandtype | Oppervlakte [m²] | Orientatie | U-waarde | U*A | f_k
| W34 | #N/A | #N/A | #N/A | #N/A | #N/A | #N/A | 1
| W35 | #N/A | #N/A | #N/A | #N/A | #N/A | #N/A | 1
| W36 | #N/A | #N/A | #N/A | #N/A | #N/A | #N/A | 1
Vloeren boven grond/nietverwarmde ruimte
| ID | Naar Zone | wandtype | Oppervlakte | U-waarde | U*A | f_k | Ag | P | dw | B | dt | U'
| W49 | #N/A | #N/A | #N/A | #N/A | #N/A | #N/A | #N/A | 4.68 | 0.33 | #N/A | #N/A | #N/A
Binnenwanden/Binnenvloeren
| ID | Van | Naar | Type | Opp | Ti1 | Ti2 | U-waarde | U*A | f_k
| W53 | #N/A | #N/A | #N/A | #N/A | #N/A | #N/A | #N/A | #N/A | #N/A
| W55 | #N/A | #N/A | #N/A | #N/A | #N/A | #N/A | #N/A | #N/A | #N/A
| W57 | #N/A | #N/A | #N/A | #N/A | #N/A | #N/A | #N/A | #N/A | #N/A
| W59 | #N/A | #N/A | #N/A | #N/A | #N/A | #N/A | #N/A | #N/A | #N/A
| W61 | #N/A | #N/A | #N/A | #N/A | #N/A | #N/A | #N/A | #N/A | #N/A
| W63 | #N/A | #N/A | #N/A | #N/A | #N/A | #N/A | #N/A | #N/A | #N/A
| W64 | #N/A | #N/A | #N/A | #N/A | #N/A | #N/A | #N/A | #N/A | #N/A
| W65 | #N/A | #N/A | #N/A | #N/A | #N/A | #N/A | #N/A | #N/A | #N/A
| W66 | #N/A | #N/A | #N/A | #N/A | #N/A | #N/A | #N/A | #N/A | #N/A
| W70 | #N/A | #N/A | #N/A | #N/A | #N/A | #N/A | #N/A | #N/A | #N/A
| W73 | #N/A | #N/A | #N/A | #N/A | #N/A | #N/A | #N/A | #N/A | #N/A
| W77 | #N/A | #N/A | #N/A | #N/A | #N/A | #N/A | #N/A | #N/A | #N/A
Totaal transmissie:
HT | #N/A | W/K
Q | #N/A | W
Ventilatieverliezen |  |  | geen ontworpen ventilatiesysteem!
infiltratie
n50= | 8 | tab D.7
e_i= | 0.03 | tab D.8
eps= | 1 | tab D.9
V_inf | #N/A | m³/h
Hygienische vent
Ag | #N/A
V_min | 0 | m³/h
V_i= | #N/A | m³/h |  |  | n= | #N/A
H_V | #N/A | W/K
Q | #N/A | W
Intermitterend verwarmen
f_R,H | 0 | Tab D10b: 3K,2h
A_g | #N/A
H_RH | #N/A
Q | #N/A
TOTAAL
H | #N/A | W/K
Q | #N/A | W

## Gebouwgegevens Tabula 2zone
Thermal properties: Detached Single Family House 71-90 | [31 empty] | Parameters greybox: 4state day zone, 4 state night zone, 1 state interior floor | [9 empty] | PRBS | [13 empty] | IN USE
[32 empty] | (Models DayZone_5state_B, NightZone_4state_A) | [36 empty] | Parameter | RC | GBPRBS | GBINUSE | SOLNESW INUSE | [17 empty] | SOLNESW INUSE
Global geometrical data | [7 empty] | Surface properties | [10 empty] | Component properties | [12 empty] | Parameter | Theoretical |  |  | TO paste in dymola | [6 empty] | [1] | DayZone_5state_B | [5 empty] | TO paste in dymola | [5 empty] | Coefficients: | [6 empty] | TO paste in dymola | [5 empty] | abs1D | 0.079912 | 0.18 | 0.201 | [8 empty] | SolNESW INUSE |  |  |  |  | SolNESW THEO | [12 empty] | SolNESW INUSE
Protected volume | 546.6 | m³ | Window area |  |  | 29.8 | m² |  | Surface properties | [12 empty] | Tabula | 1.9 | W/m²K | [5 empty] | parameter | Real | abs1D | 0.079912 | ; | 0.16419 | parameter | Real | abs1D | = | 0.079912 | ; |  | Coefficients: | [6 empty] | parameter | Real | abs1D | = | 0.18 | ; | Estimate | Std. | Error | t | value | Pr(>¦t¦) |  | parameter | Real | abs1D | = | 0.201 | ; | abs2D | 0.54102 | 0.336 | 0.398 | # | [1] | DayZone_5state_E | [15 empty] | # | [1] | DayZone_5state_E
[8 empty] | ID | From Zone | To Zone | Construction type | Area [m²] | Orientation | U-waarde | U*A | Cth |  | Cth2 |  | Roof |  | U= | 1.6606 | W/m²K |  | C= | 45612 | C2= | 16380 | parameter | Real | abs2D | 0.54102 | ; | 0.42146 | parameter | Real | abs2D | = | 0.54102 | ; |  | Estimate | Std. | Error | t | value | Pr(>¦t¦) |  | parameter | Real | abs2D | = | 0.336 | ; | Ti0 | 290 | 0.176 | 1648.59 | < | 2e-16 | *** | parameter | Real | abs2D | = | 0.398 | ; | abs3D | 0.034461 | 0.337 | 0.0596 | ## | Coefficients: | [6 empty] | parameter Real | abs1ED | = | 0.167 | ; | parameter Real | abs1ED | = | 0.26419 | ; | ## | Coefficients: | [6 empty] | parameter Real | abs1ED | = | 0.182 | ;
Usable floor area | 198.8 | m² | Front | Gf | 11.41% |  | 3.4 | W1 | 0 | 1 | Wall External | 17.2759 | front | 1.6946 | 29.2765 | 5275024.9648 | 305340 | 3127284.4014 |  |  | layers | thickness [m] | lambda [W/mK] | rho [kg/m³] | c [J/kgK] | R [m²K/W] | C [J/m²K] |  |  | parameter | Real | abs3D | 0.034461 | ; | 0.1351 | parameter | Real | abs3D | = | 0.034461 | ; |  | Ti0 | 294 | 0.0782 | 3752.8 | <2e-16 | *** |  | parameter | Real | abs3D | = | 0.337 | ; | Tw0 | 288 | 0.0915 | 3142.73 | < | 2e-16 | *** | parameter | Real | abs3D | = | 0.0596 | ; | abs4D | 0.1723 | 0.103 | 0.161 | ## | Estimate | Std. | Error | t | value | Pr(>¦t¦) |  | parameter Real | abs1ND | = | 0.261 | ; | parameter Real | abs1ND | = | 0.23638 | ; | ## | Estimate | Std. | Error | t | value | Pr(>¦t¦) |  | parameter Real | abs1ND | = | 0.426 | ;
Day zone | 74.5 | m² | Right | Gf | 12.75% |  | 3.8 | W2 | 0 | 1 | Wall External | 0 | right | 1.6946 | 0 | 0 | #DIV/0! | 0 |  |  | tiled roof | 0.02 | 1.3 | 1700 | 840 | 0.015385 | 28560 | *voegen niet ingerekend |  | parameter | Real | abs4D | 0.1723 | ; | 0.16167 | parameter | Real | abs4D | = | 0.1723 | ; |  | Tw0 | 289 | 0.0619 | 4670.42 | <2e-16 | *** |  | parameter | Real | abs4D | = | 0.103 | ; | Twi0 | 294 | 0.0762 | 3861.36 | < | 2e-16 | *** | parameter | Real | abs4D | = | 0.161 | ; |  |  |  |  | ## | Ti0 | 292 | 0.178 | 1641.36 | < | 2e-16 | *** | parameter Real | abs1SD | = | 0.168 | ; | parameter Real | abs1SD | = | 0.27114 | ; | ## | Ti0 | 294 | 0.368 | 798.46 | < | 2e-16 | *** | parameter Real | abs1SD | = | 0.24 | ;
Night zone | 124.3 | m² | Back | Gf | 13.09% |  | 3.9 | W3 | 0 | 1 | Wall External | 17.2759 | back | 1.6946 | 29.2765 | 5275024.9648 | 305340 | 3127284.4014 |  |  | air gap | 0.03 | 6 | 0 | 0 | 0.16 | 0 | [6 empty] | ; | [8 empty] | Twi0 | 294 | 0.0191 | 15359.29 | <2e-16 | *** | [7 empty] | Tfi0 | 290 | 0.1 | 2889.29 | < | 2e-16 | *** | [6 empty] | CiD | 1077936.9924 | 2900000 | 3010000 | ## | Tw0 | 288 | 0.0565 | 5103.92 | < | 2e-16 | *** | parameter Real | abs1WD | = | 0.151 | ; | parameter Real | abs1WD | = | 0.26419 | ; | ## | Tw0 | 289 | 0.123 | 2345.68 | < | 2e-16 | *** | parameter Real | abs1WD | = | 0.119 | ;
|  |  | Left | Gf | 12.75% |  | 3.8 | W4 | 0 | 1 | Wall External | 0 | left | 1.6946 | 0 | 0 | #DIV/0! | 0 |  |  | insulation | 0.01 | 0.04 | 80 | 840 | 0.25 | 672 | Everything outside insulation layer is ignored (ventilated cavity) |  | parameter | Real | CiD | 1077936.9924 | ; | 2745646 | parameter | Real | CiD | = | 1077936.9924 | ; |  | Tfi0 | 291 | 0.0831 | 3501.39 | <2e-16 | *** |  | parameter | Real | CiD | = | 2900000 | ; | Tfl0 | 288 | 0.1 | 2867.98 | < | 2e-16 | *** | parameter | Real | CiD | = | 3010000 | ; | CwD | 6254568.8028 | 50500000 | 44000000 | ## | Twi0 | 295 | 0.055 | 5364.5 | < | 2e-16 | *** | parameter Real | abs2ED | = | 1.16 | ; | parameter Real | abs2ED | = | 1.7886 | ; | ## | Twi0 | 293 | 0.101 | 2896.92 | < | 2e-16 | *** | parameter Real | abs2ED | = | 1.13 | ;
|  |  | Front | Ff | 11.41% |  | 3.4 | W5 | 0 | 1 | Window | 3.4 | front | 5 | 17 | 0 | 0 | 0 |  |  | gipspleister | 0.02 | 0.6 | 975 | 840 | 0.033333 | 16380 |  |  | parameter | Real | CwD | 6254568.8028 | ; | 14395560 | parameter | Real | CwD | = | 6254568.8028 | ; |  | Tfl0 | 291 | 0.0721 | 4032.89 | <2e-16 | *** |  | parameter | Real | CwD | = | 50500000 | ; | abs1 | 0.201 | 0.00156 | 128.78 | < | 2e-16 | *** | parameter | Real | CwD | = | 44000000 | ; | CwiD | 29110493.0269 | 32700000 | 26300000 | ## | Tfi0 | 292 | 0.148 | 1975.08 | < | 2e-16 | *** | parameter Real | abs2ND | = | 1.22 | ; | parameter Real | abs2ND | = | 1.6003 | ; | ## | Tfi0 | 291 | 0.139 | 2095.59 | < | 2e-16 | *** | parameter Real | abs2ND | = | 1.25 | ;
|  |  | Right | Ff | 12.75% |  | 3.8 | W6 | 0 | 1 | Window | 3.8 | right | 5 | 19 | 0 | 0 | 0 | [11 empty] | parameter | Real | CwiD | 29110493.0269 | ; | 26154150 | parameter | Real | CwiD | = | 29110493.0269 | ; |  | abs1 | 0.18 | 0.00264 | 67.99 | <2e-16 | *** |  | parameter | Real | CwiD | = | 32700000 | ; | abs2 | 0.398 | 0.00187 | 213.16 | < | 2e-16 | *** | parameter | Real | CwiD | = | 26300000 | ; | CflD | 8266520 | 14000000 | 991000000 | ## | Tfl0 | 286 | 0.0627 | 4571.36 | < | 2e-16 | *** | parameter Real | abs2SD | = | 1.11 | ; | parameter Real | abs2SD | = | 1.8357 | ; | ## | Tfl0 | 283 | 0.179 | 1585.95 | < | 2e-16 | *** | parameter Real | abs2SD | = | 1.16 | ;
|  |  | Back | Ff | 13.09% |  | 3.9 | W7 | 0 | 1 | Window | 3.9 | back | 5 | 19.5 | 0 | 0 | 0 |  |  |  | Tabula | 1.7 | W/m²K | [5 empty] | parameter | Real | CflD | 8266520 | ; | 12228720 | parameter | Real | CflD | = | 8266520 | ; |  | abs2 | 0.336 | 0.00232 | 144.99 | <2e-16 | *** |  | parameter | Real | CflD | = | 14000000 | ; | abs3 | 0.0596 | 0.00893 | 6.68 | 2.6e-11 | *** |  | parameter | Real | CflD | = | 991000000 | ; |  |  |  |  | ## | abs1E | 0.167 | 0.00364 | 45.8 | < | 2e-16 | *** | parameter Real | abs2WD | = | 1.13 | ; | parameter Real | abs2WD | = | 1.7886 | ; | ## | abs1E | 0.182 | 0.0185 | 9.86 | < | 2e-16 | *** | parameter Real | abs2WD | = | 0.973 | ;
|  |  | Left | Ff | 12.75% |  | 3.8 | W8 | 0 | 1 | Window | 3.8 | left | 5 | 19 | 0 | 0 | 0 |  | Wall external |  | U= | 1.6946 | W/m²K |  | C= | 305340 | C2= | 181020 |  |  |  |  | ; | [8 empty] | abs3 | 0.337 | 0.00868 | 38.84 | <2e-16 | *** | [7 empty] | abs4 | 0.161 | 0.000792 | 202.98 | < | 2e-16 | *** | [6 empty] | f1D | 0.023974 | 0.128 | 0.0767 | ## | abs1N | 0.261 | 0.0138 | 18.85 | < | 2e-16 | *** | parameter Real | abs3ED | = | 0.372 | ; | parameter Real | abs3ED | = | 0.11393 | ; | ## | abs1N | 0.426 | 0.0425 | 10.01 | < | 2e-16 | *** | parameter Real | abs3ED | = | 0.368 | ;
|  |  | Summarizing ratios |  |  |  |  | W9 | ground | 1 | Floor | 74.5 |  | 2.8188 | 210 | 27979220 | 375560 | 8266520 |  |  | layers | thickness [m] | lambda [W/mK] | rho [kg/m³] | c [J/kgK] | R [m²K/W] | C [J/m²K] |  |  | parameter | Real | f1D | 0.015982 | ; | 0.065891 | parameter | Real | f1D | = | 0.023974 | ; |  | abs4 | 0.103 | 0.00241 | 42.8 | <2e-16 | *** |  | parameter | Real | f1D | = | 0.128 | ; | abs5 | 0.132 | 0.000608 | 217.05 | < | 2e-16 | *** | parameter | Real | f1D | = | 0.0767 | ; | f2D | 0.16231 | 0.235 | 0.147 | ## | abs1S | 0.168 | 0.00187 | 89.99 | < | 2e-16 | *** | parameter Real | abs3ND | = | 1.02e-06 | ; | parameter Real | abs3ND | = | 0.10194 | ; | ## | abs1S | 0.24 | 0.00885 | 27.06 | < | 2e-16 | *** | parameter Real | abs3ND | = | 0.449 | ;
[8 empty] | W10 | 0 | 1 | Roof | 0 |  | 1.6606 | 0 | 4141569.6 | 45612 | 1487304 |  |  | BrickHe | 0.08 | 1.1 | 1850 | 840 | 0.072727 | 124320 |  |  | parameter | Real | f2D | 0.1082 | ; | 0.16129 | parameter | Real | f2D | = | 0.16231 | ; |  | abs5 | 0.0289 | 0.00285 | 10.15 | <2e-16 | *** |  | parameter | Real | f2D | = | 0.235 | ; | Cfi | 221000000 | 186000000 | 1.19 | 0.24 |  |  | parameter | Real | f2D | = | 0.147 | ; | f3D | 0.71034 | 0.537 | 0.736 | ## | abs1W | 0.151 | 0.00323 | 46.66 | < | 2e-16 | *** | parameter Real | abs3SD | = | 0.101 | ; | parameter Real | abs3SD | = | 0.11693 | ; | ## | abs1W | 0.119 | 0.00795 | 14.96 | < | 2e-16 | *** | parameter Real | abs3SD | = | 4.69e-06 | ;
|  |  | compactness |  | 1.8416 | m |  | W11 | 0 | 1 | Door | 9.5 |  | 4 | 38 | 346940 | 36520 | 0 |  |  | Air gap | 0 | 0 | 0 | 0 | 0.16 | 0 |  |  | parameter | Real | f3D | 0.80689 | ; | 0.64236 | parameter | Real | f3D | = | 0.71034 | ; |  | Cfi | 5570000 | 58300 | 95.57 | <2e-16 | *** |  | parameter | Real | f3D | = | 0.537 | ; | [7 empty] | parameter | Real | f3D | = | 0.736 | ; | f4D | 0.051691 | 0.0774 | 0.0615 | ## | abs2E | 1.16 | 0.0151 | 77.25 | < | 2e-16 | *** | parameter Real | abs3WD | = | 0.195 | ; | parameter Real | abs3WD | = | 0.11393 | ; | ## | abs2E | 1.13 | 0.0711 | 15.84 | < | 2e-16 | *** | parameter Real | abs3WD | = | 0.272 | ;
Unusable floor area | 0 | m² | envelope surface/ total floor |  | 1.493 |  |  | W12 | 0 | 2 | Wall External | 28.8241 | front | 1.6946 | 48.8466 | 8801149.0352 | 305340 | 5217737.5986 |  |  | Insulation | 0 | 0.036 | 26 | 1470 | 0 | 0 | 1 cm isolatie om Uwaarde te halen. In specificatie : geen isolatie? |  | parameter | Real | f4D | 0.051691 | ; | 0.064978 | parameter | Real | f4D | = | 0.051691 | ; |  | Cfl | 14000000 | 170000 | 82.34 | <2e-16 | *** |  | parameter | Real | f4D | = | 0.0774 | ; | Cfl | 991000000 | 54500000 | 18.19 | < | 2e-16 | *** | parameter | Real | f4D | = | 0.0615 | ; |  |  |  |  | ## | abs2N | 1.22 | 0.0589 | 20.69 | < | 2e-16 | *** | parameter Real | abs4ED | = | 0.435 | ; | parameter Real | abs4ED | = | 0.56964 | ; | ## | abs2N | 1.25 | 0.162 | 7.73 | 1.2e-14 | *** |  | parameter Real | abs4ED | = | 0.492 | ;
Attic (h>1.8m) | 0 | m² | envelope surface/ usable floor area |  | 1.493 |  |  | W13 | 0 | 2 | Wall External | 0 | right | 1.6946 | 0 | 0 | #DIV/0! | 0 |  |  | BrickHi | 0.14 | 0.9 | 1400 | 840 | 0.15556 | 164640 | EPS: wij hebben dat thuis en ons huis is van die periode | [5 empty] | ; | [8 empty] | Ci | 2900000 | 35800 | 81.02 | <2e-16 | *** | [7 empty] | Ci | 3010000 | 53100 | 56.66 | < | 2e-16 | *** | [6 empty] | hwD | 110.0766 | 958 | 383 | ## | abs2S | 1.11 | 0.00819 | 136.16 | < | 2e-16 | *** | parameter Real | abs4ND | = | 0.0528 | ; | parameter Real | abs4ND | = | 0.50968 | ; | ## | abs2S | 1.16 | 0.0326 | 35.6 | < | 2e-16 | *** | parameter Real | abs4ND | = | 0.118 | ;
Attic (h<1.8m) | 0 | m² | [5 empty] | W14 | 0 | 2 | Wall External | 28.8241 | back | 1.6946 | 48.8466 | 8801149.0352 | 305340 | 5217737.5986 |  |  | Plaster | 0.02 | 0.6 | 975 | 840 | 0.033333 | 16380 |  |  | parameter | Real | hwD | 110.0766 | ; | 298.5918 | parameter | Real | hwD | = | 110.0766 | ; |  | Cw | 50500000 | 737000 | 68.5 | <2e-16 | *** |  | parameter | Real | hwD | = | 958 | ; | Cw | 44000000 | 1100000 | 40.15 | < | 2e-16 | *** | parameter | Real | hwD | = | 383 | ; | hflD | 237.0455 | 737 | 172 | ## | abs2W | 1.13 | 0.0146 | 77.54 | < | 2e-16 | *** | parameter Real | abs4SD | = | 0.399 | ; | parameter Real | abs4SD | = | 0.58463 | ; | ## | abs2W | 0.973 | 0.0303 | 32.05 | < | 2e-16 | *** | parameter Real | abs4SD | = | 0.385 | ;
|  |  | Window area/ total floor area |  | 14.99% |  |  | W15 | 0 | 2 | Wall External | 0 | left | 1.6946 | 0 | 0 | #DIV/0! | 0 | [11 empty] | parameter | Real | hflD | 237.0455 | ; | 278.8644 | parameter | Real | hflD | = | 237.0455 | ; |  | Cwi | 32700000 | 53200 | 614.4 | <2e-16 | *** |  | parameter | Real | hflD | = | 737 | ; | Cwi | 26300000 | 378000 | 69.39 | < | 2e-16 | *** | parameter | Real | hflD | = | 172 | ; | hwiD | 472.0005 | 2190 | 517 | ## | abs3E | 0.372 | 0.143 | 2.6 | 0.00946 | ** |  | parameter Real | abs4WD | = | 0.413 | ; | parameter Real | abs4WD | = | 0.56964 | ; | ## | abs3E | 0.368 | 0.305 | 1.2 | 0.229 |  |  | parameter Real | abs4WD | = | 0.376 | ;
|  |  | Window area/ usable floor area |  | 14.99% |  |  | W16 | 0 | 2 | Window | 3.4 | front | 5 | 17 | 0 | 0 | 0 |  | Wall internal |  | U= | 1.7363 | W/m²K |  | C= | 197400 | C2= | 197400 | parameter | Real | hwiD | 472.0005 | ; | 721.0005 | parameter | Real | hwiD | = | 472.0005 | ; |  | e11 | -6.77 | 0.0515 | -131.33 | <2e-16 | *** |  | parameter | Real | hwiD | = | 2190 | ; | e11 | -6.03 | 0.0698 | -86.39 | < | 2e-16 | *** | parameter | Real | hwiD | = | 517 | ; | infD | 140.6734 | 251 | 256 | ## | abs3N | 1.02e-06 | 2.44e-05 | 0.04 | 0.96669 |  |  | parameter Real | abs5ED | = | 0.287 | ; | parameter Real | abs5ED | = | 0.56964 | ; | ## | abs3N | 0.449 | 0.524 | 0.86 | 0.392 |  |  | parameter Real | abs5ED | = | 0.388 | ;
|  |  | Window area/envelope area |  | 10.04% |  |  | W17 | 0 | 2 | Window | 3.8 | right | 5 | 19 | 0 | 0 | 0 |  |  | layers | thickness [m] | lambda [W/mK] | rho [kg/m³] | c [J/kgK] | R [m²K/W] | C [J/m²K] |  |  | parameter | Real | infD | 140.6734 | ; | 110.5333 | parameter | Real | infD | = | 140.6734 | ; |  | e22 | -15.3 | 295 | -0.05 | 0.96 |  |  | parameter | Real | infD | = | 251 | ; | e22 | -17.3 | 89.6 | -0.19 | 0.85 |  |  | parameter | Real | infD | = | 256 | ; | UwD | 125.0946 | 884.9558 | 740.7407 | ## | abs3S | 0.101 | 0.0766 | 1.32 | 0.18538 |  |  | parameter Real | abs5ND | = | 5.56e-08 | ; | parameter Real | abs5ND | = | 0.50968 | ; | ## | abs3S | 4.69e-06 | 0.000517 | 0.01 | 0.993 |  |  | parameter Real | abs5ND | = | 0.438 | ;
Total floor surface | 198.8 | m² | [5 empty] | W18 | 0 | 2 | Window | 3.9 | back | 5 | 19.5 | 0 | 0 | 0 |  |  | pleister | 0.02 | 0.6 | 975 | 840 | 0.033333 | 16380 |  |  | parameter | Real | UwD | 125.0946 | ; | 66.8358 | parameter | Real | UwD | = | 125.0946 | ; |  | e33 | -14.3 | 275 | -0.05 | 0.96 |  |  | parameter | Real | UwD | = | 884.9558 | ; | e33 | 4.9 | 0.264 | 18.54 | < | 2e-16 | *** | parameter | Real | UwD | = | 740.7407 | ; | UflD | 67.2903 | 301 | 334 | ## | abs3W | 0.195 | 0.139 | 1.4 | 0.16097 |  |  | parameter Real | abs5SD | = | 0.302 | ; | parameter Real | abs5SD | = | 0.58463 | ; | ## | abs3W | 0.272 | 0.107 | 2.55 | 0.011 | * |  | parameter Real | abs5SD | = | 0.371 | ;
= usable area x | 1 |  | Nightzone/usable floor area |  | 0.62525 |  |  | W19 | 0 | 2 | Window | 3.8 | left | 5 | 19 | 0 | 0 | 0 |  |  | metselwerk | 0.14 | 0.54 | 1400 | 840 | 0.25926 | 164640 |  |  | parameter | Real | UflD | 67.2903 | ; | 43.8002 | parameter | Real | UflD | = | 67.2903 | ; |  | e44 | -9.54 | 148 | -0.06 | 0.95 |  |  | parameter | Real | UflD | = | 301 | ; | e44 | -14.2 | 448 | -0.03 | 0.97 |  |  | parameter | Real | UflD | = | 334 | ; |  |  |  |  | ## | abs4E | 0.435 | 0.00545 | 79.87 | < | 2e-16 | *** | parameter Real | abs5WD | = | 0.29 | ; | parameter Real | abs5WD | = | 0.56964 | ; | ## | abs4E | 0.492 | 0.0416 | 11.83 | < | 2e-16 | *** | parameter Real | abs5WD | = | 0.306 | ;
[8 empty] | W20 | 0 | 2 | Roof | 90.8 | front/back | 1.6606 | 150.7814 | 4141569.6 | 45612 | 1487304 |  |  | pleister | 0.02 | 0.6 | 975 | 840 | 0.033333 | 16380 | [6 empty] | ; | [8 empty] | e55 | -13 | 221 | -0.06 | 0.95 | [8 empty] | e55 | -14.2 | 475 | -0.03 | 0.98 | [8 empty] | abs1N | 0.20399 | 0.01 | 0.274 | ## | abs4N | 0.0528 | 0.0194 | 2.73 | 0.0064 | ** | [11 empty] | ## | abs4N | 0.118 | 0.0898 | 1.32 | 0.188
envelope surface area | 296.8 | m² | [5 empty] | W21 | 1 | 2 | Floor internal | 74.5 |  | 1.6711 | 124.496 | 35582690 | 477620 | 35582690 | [11 empty] | parameter | Real | abs1N | 0.20399 | ; | 0.4434 | parameter | Real | abs1N | = | 0.20399 | ; |  | f1 | 0.128 | 0.000778 | 164.49 | <2e-16 | *** |  | parameter | Real | abs1N | = | 0.01 | ; | f1 | 0.0767 | 0.000697 | 110.16 | < | 2e-16 | *** | parameter | Real | abs1N | = | 0.274 | ; | abs2N | 0.67317 | 0.0102 | 0.227 | ## | abs4S | 0.399 | 0.00293 | 136.18 | < | 2e-16 | *** | [10 empty] | ## | abs4S | 0.385 | 0.021 | 18.35 | < | 2e-16 | ***
| 296.8 | m² | [5 empty] | W22 | 1 | 1 | Wall internal | 75.7563 |  | 1.7363 | 131.5382 | 14954288.1901 | 197400 | 14954288.1901 |  | Floor internal |  | U= | 1.6711 | W/m²K |  | C= | 477620 | C2= | 477620 | parameter | Real | abs2N | 0.67317 | ; | 0.14522 | parameter | Real | abs2N | = | 0.67317 | ; |  | f2 | 0.235 | 0.00112 | 210.07 | <2e-16 | *** |  | parameter | Real | abs2N | = | 0.0102 | ; | f2 | 0.147 | 0.000867 | 169.43 | < | 2e-16 | *** | parameter | Real | abs2N | = | 0.227 | ; | abs3N | 0.020474 | 0.698 | 7.74e-07 | ## | abs4W | 0.413 | 0.0052 | 79.52 | < | 2e-16 | *** | parameter Real | CflD | = | 54200000 | ; | parameter Real | CflD | = | 8266520 | ; | ## | abs4W | 0.376 | 0.0177 | 21.24 | < | 2e-16 | *** | parameter Real | CflD | = | 74800000 | ;
[8 empty] | W23 | 2 | 2 | Wall internal | 126.396 |  | 1.7363 | 219.4658 | 24950577.4769 | 197400 | 24950577.4769 |  |  | layers | thickness [m] | lambda [W/mK] | rho [kg/m³] | c [J/kgK] | R [m²K/W] | C [J/m²K] |  |  | parameter | Real | abs3N | 0.020474 | ; | 0.13569 | parameter | Real | abs3N | = | 0.020474 | ; |  | f3 | 0.537 | 0.00269 | 199.49 | <2e-16 | *** |  | parameter | Real | abs3N | = | 0.698 | ; | f3 | 0.736 | 0.00527 | 139.72 | < | 2e-16 | *** | parameter | Real | abs3N | = | 7.74e-07 | ; |  |  |  |  | ## | abs5E | 0.287 | 0.0052 | 55.2 | < | 2e-16 | *** | parameter Real | CiD | = | 1680000 | ; | parameter Real | CiD | = | 1077936.9924 | ; | ## | abs5E | 0.388 | 0.0303 | 12.79 | < | 2e-16 | *** | parameter Real | CiD | = | 527000 | ;
[8 empty] | W24 | 2 | 2 | Floor internal | 49.8 |  | 1.6711 | 83.2202 | 23785476 | 477620 | 23785476 |  |  | wooden floor | 0.02 | 0.9 | 1950 | 840 | 0.022222 | 32760 | *klopt niet -> hout is lichter dan water slimme! | [5 empty] | ; | [8 empty] | f4 | 0.0774 | 0.000798 | 97 | <2e-16 | *** | [7 empty] | f4 | 0.0615 | 0.000322 | 190.87 | < | 2e-16 | *** | [6 empty] | CiN | 1798490.8476 | 3800000 | 721000 | ## | abs5N | 5.56e-08 | 1.16e-06 | 0.05 | 0.96166 |  |  | parameter Real | CwD | = | 8180000 | ; | parameter Real | CwD | = | 6254568.8028 | ; | ## | abs5N | 0.438 | 0.0682 | 6.42 | 1.5e-10 | *** |  | parameter Real | CwD | = | 6770000 | ;
[8 empty] | W25 | C | 1 | Common Wall | 82.4089 |  | 2.5352 | 208.924 | 14156204.8368 | 171780 | 14156204.8368 |  |  | screed | 0.08 | 0.6 | 1100 | 860 | 0.13333 | 75680 |  |  | parameter | Real | CiN | 1798490.8476 | ; | 1612741 | parameter | Real | CiN | = | 1798490.8476 | ; |  | f5 | 0.019 | 0.000678 | 27.98 | <2e-16 | *** |  | parameter | Real | CiN | = | 3800000 | ; | f5 | 0.0501 | 0.000266 | 188.06 | < | 2e-16 | *** | parameter | Real | CiN | = | 721000 | ; | CwN | 11922779.1972 | 78400000 | 37600000 | ## | abs5S | 0.302 | 0.00299 | 100.85 | < | 2e-16 | *** | parameter Real | CwiD | = | 23700000 | ; | parameter Real | CwiD | = | 29110493.0269 | ; | ## | abs5S | 0.371 | 0.0156 | 23.8 | < | 2e-16 | *** | parameter Real | CwiD | = | 23600000 | ;
[8 empty] | W26 | C | 2 | Common Wall | 137.4957 |  | 2.5352 | 348.5806 | 23619010.2176 | 171780 | 23619010.2176 |  |  | concrete | 0.2 | 1.4 | 2100 | 840 | 0.14286 | 352800 |  |  | parameter | Real | CwN | 11922779.1972 | ; | 6867267 | parameter | Real | CwN | = | 11922779.1972 | ; |  | hcAw | 958 | 7.5 | 127.81 | <2e-16 | *** |  | parameter | Real | CwN | = | 78400000 | ; | hcAw | 383 | 2.6 | 147.01 | < | 2e-16 | *** | parameter | Real | CwN | = | 37600000 | ; | CwiN | 49047207.6945 | 12500000 | 6950000 | ## | abs5W | 0.29 | 0.00498 | 58.2 | < | 2e-16 | *** | [10 empty] | ## | abs5W | 0.306 | 0.0129 | 23.78 | < | 2e-16 | ***
[21 empty] | gypsum | 0.02 | 0.6 | 975 | 840 | 0.033333 | 16380 |  |  | parameter | Real | CwiN | 49047207.6945 | ; | 4590824 | parameter | Real | CwiN | = | 49047207.6945 | ; |  | hfl | 737 | 8.38 | 87.98 | <2e-16 | *** |  | parameter | Real | CwiN | = | 12500000 | ; | hfl | 172 | 1.19 | 144.4 | < | 2e-16 | *** | parameter | Real | CwiN | = | 6950000 | ; | f1N | 0.040797 | 0.016 | 0.0995 | ## | Cfi | 985000000 | 127000000 | 7.76 | 9.3e-15 | *** |  | parameter Real | hwD | = | 75.1 | ; | parameter Real | hwD | = | 110.0766 | ; | ## | Cfi | 6360000000 | 1940000000 | 3.28 | 0.001 | ** |  | parameter Real | hwD | = | 73 | ;
Zone number | Volume [m³] |  | type | Set temperature |  | A_g | [23 empty] | parameter | Real | f1N | 0.040797 | ; | 0.1617 | parameter | Real | f1N | = | 0.040797 | ; |  | hwi | 2190 | 10.6 | 207.31 | <2e-16 | *** |  | parameter | Real | f1N | = | 0.016 | ; | hwi | 517 | 3.2 | 161.5 | < | 2e-16 | *** | parameter | Real | f1N | = | 0.0995 | ; | f2N | 0.13463 | 0.043 | 0.00781 | ## | Cfl | 54200000 | 8180000 | 6.62 | 3.7e-11 | *** |  | parameter Real | hflD | = | 107 | ; | parameter Real | hflD | = | 237.0455 | ; | ## | Cfl | 74800000 | 13900000 | 5.37 | 8e-08 | *** |  | parameter Real | hflD | = | 115 | ;
1 | 204.8375 |  | Day zone | 21 |  | 74.5 | [7 empty] | Total UA | 599.0276 | W/K | [5 empty] | Tabula | 5 | W/m²K | [5 empty] | parameter | Real | f2N | 0.13463 | ; | 5.339205e-02 | parameter | Real | f2N | = | 0.13463 | ; |  | inf | 251 | 1.35 | 186.02 | <2e-16 | *** |  | parameter | Real | f2N | = | 0.043 | ; | inf | 256 | 2.91 | 87.78 | < | 2e-16 | *** | parameter | Real | f2N | = | 0.00781 | ; | f3N | 0.80409 | 0.73 | 0.692 | ## | Ci | 1680000 | 36100 | 46.47 | < | 2e-16 | *** | parameter Real | hwiD | = | 345 | ; | parameter Real | hwiD | = | 472.0005 | ; | ## | Ci | 527000 | 27800 | 18.95 | < | 2e-16 | *** | parameter Real | hwiD | = | 359 | ;
2 | 341.7625 |  | Night Zone | 16 |  | 124.3 | [8 empty] | 25.926 |  |  |  |  | window |  | U= | 5 | W/m²K |  | C= | 0 | C2= | 0 | parameter | Real | f3N | 0.80409 | ; | 6.711553e-01 | parameter | Real | f3N | = | 0.80409 | ; |  | p11 | -5.48 | 0.0222 | -247.15 | <2e-16 | *** |  | parameter | Real | f3N | = | 0.73 | ; | p11 | -5.17 | 0.0222 | -233.43 | < | 2e-16 | *** | parameter | Real | f3N | = | 0.692 | ; |  |  |  |  | ## | Cw | 8180000 | 162000 | 50.59 | < | 2e-16 | *** | parameter Real | infD | = | 148 | ; | parameter Real | infD | = | 140.6734 | ; | ## | Cw | 6770000 | 197000 | 34.47 | < | 2e-16 | *** | parameter Real | infD | = | 122 | ;
3 | 0 |  | Attic | unheated |  | 0 | [14 empty] | U-waarde | 5.8 | W/m²K |  |  | 2.6 | [7 empty] | ; | [8 empty] | p22 | -6.58 | 0.0215 | -306.32 | <2e-16 | *** | [7 empty] | p22 | -6.24 | 0.0233 | -267.84 | < | 2e-16 | *** | [6 empty] | hwN | 406.0253 | 1350 | 459 | ## | Cwi | 23700000 | 513000 | 46.2 | < | 2e-16 | *** | parameter Real | UflD | = | 354 | ; | parameter Real | UflD | = | 67.2903 | ; | ## | Cwi | 23600000 | 647000 | 36.55 | < | 2e-16 | *** | parameter Real | UflD | = | 0.000406 | ;
[21 empty] | g-waarde | 0.87 |  |  |  | 0.25 |  | double glazing |  | parameter | Real | hwN | 406.0253 | ; | 4.631922e+02 | parameter | Real | hwN | = | 406.0253 | ; |  | p33 | -9.25 | 0.191 | -48.52 | <2e-16 | *** |  | parameter | Real | hwN | = | 1350 | ; | p33 | -6.59 | 0.0398 | -165.7 | < | 2e-16 | *** | parameter | Real | hwN | = | 459 | ; | hwiN | 953.9525 | 372 | 191 | ## | e11 | -6.94 | 0.0774 | -89.69 | < | 2e-16 | *** | parameter Real | UwD | = | 156.9859 | ; | parameter Real | UwD | = | 125.0946 | ; | ## | e11 | -4.72 | 0.0684 | -69.05 | < | 2e-16 | *** | parameter Real | UwD | = | 129.8701 | ;
[11 empty] | UA_walls+roof | 307.0276 | [17 empty] | parameter | Real | hwiN | 953.9525 | ; | 85.6924 | parameter | Real | hwiN | = | 953.9525 | ; |  | p44 | -6.11 | 0.0222 | -275.08 | <2e-16 | *** |  | parameter | Real | hwiN | = | 372 | ; | p44 | -6.13 | 0.0233 | -263.21 | < | 2e-16 | *** | parameter | Real | hwiN | = | 191 | ; | infN | 187.3145 | 31.9 | 2.02e-19 | ## | e22 | -15.6 | 53.4 | -0.29 | 0.76954 |  |  | parameter Real | f1D | = | 0.0286 | ; | parameter Real | f1D | = | 0.015982 | ; | ## | e22 | -15.4 | 1330 | -0.01 | 0.991 |  |  | parameter Real | f1D | = | 0.0265 | ;
[11 empty] | UA_windows | 149 | [9 empty] | Tabula | 0.85 | W/m²K | [5 empty] | parameter | Real | infN | 187.3145 | ; | 3.735657e+01 | parameter | Real | infN | = | 187.3145 | ; |  | p55 | -6.37 | 0.0219 | -290.83 | <2e-16 | *** |  | parameter | Real | infN | = | 31.9 | ; | p55 | -6.14 | 0.0238 | -257.78 | < | 2e-16 | *** | parameter | Real | infN | = | 2.02e-19 | ; | UwN | 623.5865 | 110.742 | 813.0081 | ## | e33 | -15.9 | 104 | -0.15 | 0.87833 |  |  | parameter Real | f2D | = | 0.189 | ; | parameter Real | f2D | = | 0.1082 | ; | ## | e33 | -9.41 | 192 | -0.05 | 0.961 |  |  | parameter Real | f2D | = | 0.174 | ;
Assuptions | [10 empty] | inf | 138.0332 | [7 empty] | Floor |  | U= | 2.8188 | W/m²K |  | C= | 375560 | C2= | 110960 | parameter | Real | UwN | 623.5865 | ; | 61.1849 | parameter | Real | UwN | = | 623.5865 | ; |  | Re | 0.00113 | 9.99e-06 | 113.15 | <2e-16 | *** |  | parameter | Real | UwN | = | 110.742 | ; | Re | 0.00135 | 2.23e-05 | 60.8 | < | 2e-16 | *** | parameter | Real | UwN | = | 813.0081 | ; |  |  |  |  | ## | e44 | -22.6 | 41 | -0.55 | 0.58214 |  |  | parameter Real | f3D | = | 0.735 | ; | parameter Real | f3D | = | 0.80689 | ; | ## | e44 | -12.9 | 452 | -0.03 | 0.977 |  |  | parameter Real | f3D | = | 0.644 | ;
A_wall | [20 empty] | layers | thickness [m] | lambda [W/mK] | rho [kg/m³] | c [J/kgK] | R [m²K/W] | C [J/m²K] | [6 empty] | ; | [8 empty] | UfiA | 762 | 7.54 | 101.02 | <2e-16 | *** | [7 empty] | UfiA | 133 | 1 | 133.13 | < | 2e-16 | *** | [6 empty] | abs5D | 0.1723 | 0.0289 | 0.132 | ## | e55 | -18.1 | 156 | -0.12 | 0.90755 |  |  | parameter Real | f4D | = | 0.0663 | ; | parameter Real | f4D | = | 0.051691 | ; | ## | e55 | -17.6 | 606 | -0.03 | 0.977 |  |  | parameter Real | f4D | = | 0.0623 | ;
(Front and back / Total) |  | 1 | [8 empty] | Cair | 3.33 | MJ | [7 empty] | tiles | 0.02 | 1.4 | 2100 | 840 | 0.014286 | 35280 | *klopt niet -> hout is lichter dan water slimme! |  | parameter | Real | abs5D | 0.1723 | ; | 1.693800e-01 | parameter | Real | abs5D | = | 0.1723 | ; |  | UfiB | 660 | 5.62 | 117.56 | <2e-16 | *** |  | parameter | Real | abs5D | = | 0.0289 | ; | UfiB | 1500 | 980 | 1.53 | 0.13 |  |  | parameter | Real | abs5D | = | 0.132 | ; | abs5N | 0.10237 | 0.0975 | 0.477 | ## | f1 | 0.0286 | 0.000146 | 196.5 | < | 2e-16 | *** | parameter Real | f5D | = | 0.0545 | ; | parameter Real | f5D | = | 0.034461 | ; | ## | f1 | 0.0265 | 0.000368 | 71.95 | < | 2e-16 | *** | parameter Real | f5D | = | 0.0499 | ;
GF_frontBack/ Total_frontBack |  | 0.37475 | (pitched roof front back oriented) | [7 empty] | C_walls+roof | 14.6916 | MJ/K | 7.7419 | [6 empty] | screed | 0.08 | 0.6 | 1100 | 860 | 0.13333 | 75680 |  |  | parameter | Real | abs5N | 0.10237 | ; | 3.395373e-01 | parameter | Real | abs5N | = | 0.10237 | ; |  | Ufl | 301 | 3.03 | 99.4 | <2e-16 | *** |  | parameter | Real | abs5N | = | 0.0975 | ; | Ufl | 334 | 261 | 1.28 | 0.2 |  |  | parameter | Real | abs5N | = | 0.477 | ; | CfiD | 17791345 | 248000 | 25100000 | ## | f2 | 0.189 | 0.000667 | 283.91 | < | 2e-16 | *** | [10 empty] | ## | f2 | 0.174 | 0.00183 | 94.78 | < | 2e-16 | ***
GF_leftRight/Total_leftRight |  | 0.7 | [8 empty] | C_int | 50.537 | MJ/K | 50.537 | [6 empty] | EPS | 0 | 0.036 | 30 | 1470 | 0 | 0 | 3 cm isolatie to reach tabula value! |  | parameter | Real | CfiD | 17791345 | ; | 1.385834e+07 | parameter | Real | CfiD | = | 17791345 | ; | [8 empty] | parameter | Real | CfiD | = | 248000 | ; | [7 empty] | parameter | Real | CfiD | = | 25100000 | ; | CfiN | 17791345 | 6990000 | 42200000 | ## | f3 | 0.735 | 0.00705 | 104.18 | < | 2e-16 | *** | parameter Real | abs1EN | = | 2.49e-12 | ; | parameter Real | abs1EN | = | 0.67438 | ; | ## | f3 | 0.644 | 0.00501 | 128.72 | < | 2e-16 | *** | parameter Real | abs1EN | = | 7.36e-08 | ;
Gf_windows/Total_Windows |  | 0.5 | [8 empty] | C_floor | 27.9792 |  | 8.2665 | [6 empty] | Concrete | 0.15 | 1.4 | 2100 | 840 | 0.10714 | 264600 |  |  | parameter | Real | CfiN | 17791345 | ; | 4.368417e+07 | parameter | Real | CfiN | = | 17791345 | ; | [8 empty] | parameter | Real | CfiN | = | 6990000 | ; | [7 empty] | parameter | Real | CfiN | = | 42200000 | ; | f5D | 0.034461 | 0.019 | 0.0501 | ## | f4 | 0.0663 | 0.000217 | 305.35 | < | 2e-16 | *** | parameter Real | abs1NN | = | 1.6e-11 | ; | parameter Real | abs1NN | = | 0.60339 | ; | ## | f4 | 0.0623 | 0.000682 | 91.41 | < | 2e-16 | *** | parameter Real | abs1NN | = | 1.46e-07 | ;
[21 empty] | Isolatie | 0 | 0.02 | 30 | 1470 | 0 | 0 |  |  | parameter | Real | f5D | 0.034461 | ; | 6.941760e-02 | parameter | Real | f5D | = | 0.034461 | ; |  | Estimate | Std. | Error | t | value | Pr(>¦t¦) |  | parameter | Real | f5D | = | 0.019 | ; | [1] | NightZone_4state_B | [5 empty] | parameter | Real | f5D | = | 0.0501 | ; | f5N | 0.020474 | 0.184 | 6.64e-09 | ## | f5 | 0.0545 | 0.000157 | 347.67 | < | 2e-16 | *** | parameter Real | abs1SN | = | 0.251 | ; | parameter Real | abs1SN | = | 0.69213 | ; | ## | f5 | 0.0499 | 0.000514 | 97.16 | < | 2e-16 | *** | parameter Real | abs1SN | = | 7.57e-09 | ;
[30 empty] | parameter | Real | f5N | 0.020474 | ; | 1.291481e-01 | parameter | Real | f5N | = | 0.020474 | ; |  | Ti0 | 288 | 2.28 | 126.5 | < | 2e-16 | *** | parameter | Real | f5N | = | 0.184 | ; | Coefficients: | [6 empty] | parameter | Real | f5N | = | 6.64e-09 | ; | UfDN | 497.9841 | 476 | 246 | ## | hcAw | 75.1 | 0.315 | 238.27 | < | 2e-16 | *** | parameter Real | abs1WN | = | 0.917 | ; | parameter Real | abs1WN | = | 0.67438 | ; | ## | hcAw | 73 | 0.477 | 153.1 | < | 2e-16 | *** | parameter Real | abs1WN | = | 0.938 | ;
[22 empty] | Tabule | 4 | W/m²K | [5 empty] | parameter | Real | UfDN | 497.9841 | ; | 2.955246e+02 | parameter | Real | UfDN | = | 497.9841 | ; |  | Tw0 | 287 | 1.8 | 159.39 | < | 2e-16 | *** | parameter | Real | UfDN | = | 476 | ; | Estimate | Std. | Error | t | value | Pr(>¦t¦) |  | parameter | Real | UfDN | = | 246 | ; | Ufi | 248.992 | 3410 | 0.000374 | ## | hfl | 107 | 0.46 | 233.62 | < | 2e-16 | *** | parameter Real | abs2EN | = | 0.416 | ; | parameter Real | abs2EN | = | 2.2255 | ; | ## | hfl | 115 | 0.875 | 131.82 | < | 2e-16 | *** | parameter Real | abs2EN | = | 2.04 | ;
[20 empty] | Door |  | U= | 4 | W/m²K |  | C= | 36520 | C2= | 0 | parameter | Real | Ufi | 248.992 | ; | 4.609140e+02 | parameter | Real | Ufi | = | 248.992 | ; |  | Twi0 | 288 | 6.47 | 44.51 | < | 2e-16 | *** | parameter | Real | Ufi | = | 3410 | ; | Ti0 | 289 | 0.243 | 1187.77 | < | 2e-16 | *** | parameter | Real | Ufi | = | 0.000374 | ; | UfND | 497.9841 | 989 | 308 | ## | hwi | 345 | 1.48 | 232.28 | < | 2e-16 | *** | parameter Real | abs2NN | = | 0.57 | ; | parameter Real | abs2NN | = | 1.9912 | ; | ## | hwi | 359 | 2.28 | 157.05 | < | 2e-16 | *** | parameter Real | abs2NN | = | 2.17 | ;
[21 empty] | U-waarde | 4 | W/m²K |  | d= | 0.0089674 |  |  |  | parameter | Real | UfND | 497.9841 | ; | 3.468365e+02 | parameter | Real | UfND | = | 497.9841 | ; |  | Tfi0 | 292 | 2.3 | 126.59 | < | 2e-16 | *** | parameter | Real | UfND | = | 989 | ; | Tw0 | 284 | 0.409 | 695.07 | < | 2e-16 | *** | parameter | Real | UfND | = | 308 | ; |  |  |  |  | ## | inf | 148 | 1.63 | 90.94 | < | 2e-16 | *** | parameter Real | abs2SN | = | 0.32 | ; | parameter Real | abs2SN | = | 2.2841 | ; | ## | inf | 122 | 1.31 | 93.35 | < | 2e-16 | *** | parameter Real | abs2SN | = | 1.99 | ;
[43 empty] | abs1 | 0.01 | 0.00102 | 9.8 | < | 2e-16 | *** | [6 empty] | Twi0 | 290 | 0.0872 | 3328.46 | < | 2e-16 | *** | [10 empty] | ## | p11 | -4.98 | 0.0158 | -314.94 | < | 2e-16 | *** | parameter Real | abs2WN | = | 0.0364 | ; | parameter Real | abs2WN | = | 2.2255 | ; | ## | p11 | -3.9 | 0.0355 | -109.67 | < | 2e-16 | *** | parameter Real | abs2WN | = | 0.897 | ;
[43 empty] | abs2 | 0.0102 | 0.00107 | 9.57 | < | 2e-16 | *** | [6 empty] | Tfi0 | 291 | 0.0989 | 2945.6 | < | 2e-16 | *** | [10 empty] | ## | p22 | -6.4 | 0.0159 | -402.06 | < | 2e-16 | *** | parameter Real | abs3EN | = | 7.16e-06 | ; | parameter Real | abs3EN | = | 0.067689 | ; | ## | p22 | -5.96 | 0.0234 | -255.32 | < | 2e-16 | *** | parameter Real | abs3EN | = | 7.3e-08 | ;
[20 empty] | Common Wall |  | U= | 2.5352 | W/m²K |  | C= | 171780 | C2= | 171780 | [13 empty] | abs3 | 0.698 | 0.156 | 4.47 | 8.1e-06 | *** | [7 empty] | abs1 | 0.274 | 0.0172 | 15.95 | < | 2e-16 | *** | [10 empty] | ## | p33 | -6.48 | 0.0217 | -297.96 | < | 2e-16 | *** | parameter Real | abs3NN | = | 5.76e-10 | ; | parameter Real | abs3NN | = | 0.060563 | ; | ## | p33 | -6.33 | 0.0345 | -183.47 | < | 2e-16 | *** | parameter Real | abs3NN | = | 2.79e-08 | ;
[21 empty] | layers | thickness [m] | lambda [W/mK] | rho [kg/m³] | c [J/kgK] | R [m²K/W] | C [J/m²K] |  |  |  |  | Check absD | 1 | [9 empty] | abs4 | 0.0975 | 0.00982 | 9.93 | < | 2e-16 | *** | [6 empty] | abs2 | 0.227 | 0.00469 | 48.5 | < | 2e-16 | *** | [10 empty] | ## | p44 | -5.32 | 0.0184 | -288.73 | < | 2e-16 | *** | parameter Real | abs3SN | = | 1.21e-05 | ; | parameter Real | abs3SN | = | 0.06947 | ; | ## | p44 | -5.79 | 0.0268 | -216.19 | < | 2e-16 | *** | parameter Real | abs3SN | = | 3e-09 | ;
[21 empty] | gypsum | 0.02 | 0.6 | 975 | 840 | 0.033333 | 16380 |  |  |  |  | Check absD | 1 | [9 empty] | Cfi | 69800 | 108000 | 0.65 | 0.51685 | [8 empty] | abs3 | 7.74e-07 | 4.12e-05 | 0.02 | 0.98 | [12 empty] | ## | p55 | -6.35 | 0.0173 | -367.42 | < | 2e-16 | *** | parameter Real | abs3WN | = | 2.37e-16 | ; | parameter Real | abs3WN | = | 0.067689 | ; | ## | p55 | -5.59 | 0.0234 | -238.98 | < | 2e-16 | *** | parameter Real | abs3WN | = | 0.0962 | ;
[21 empty] | BrickHI | 0.1 | 0.9 | 1850 | 840 | 0.11111 | 155400 |  |  |  |  | Check fi | 1.0172 | [9 empty] | Ci | 3800000 | 1390000 | 2.72 | 0.00648 | ** | [7 empty] | abs4 | 0.477 | 0.00988 | 48.23 | < | 2e-16 | *** | [10 empty] | ## | Re | 0.00637 | 8.06e-05 | 79.03 | < | 2e-16 | *** | parameter Real | abs5EN | = | 0.854 | ; | parameter Real | abs5EN | = | 0.33844 | ; | ## | Re | 0.0077 | 0.000152 | 50.83 | < | 2e-16 | *** | parameter Real | abs5EN | = | 0.212 | ;
[21 empty] | Insulation | 0 | 0.036 | 26 | 1470 | 0 | 0 |  |  |  |  | Check fi | 1 | [9 empty] | Cw | 78400000 | 49600000 | 1.58 | 0.11389 | [8 empty] | Cfi | 995000000 | 24600000 | 40.5 | < | 2e-16 | *** | [10 empty] | ## | UfiA | 40.6 | 0.4 | 101.44 | < | 2e-16 | *** | parameter Real | abs5NN | = | 1.94 | ; | parameter Real | abs5NN | = | 0.30282 | ; | ## | UfiA | 99.3 | 0.659 | 150.69 | < | 2e-16 | *** | parameter Real | abs5NN | = | 0.109 | ;
[43 empty] | Cwi | 12500000 | 17900000 | 0.7 | 0.48461 | [8 empty] | Ci | 721000 | 21100 | 34.12 | < | 2e-16 | *** | [10 empty] | ## | UfiB | 3240 | 844 | 3.85 | 0.00012 | *** |  | parameter Real | abs5SN | = | 0.658 | ; | parameter Real | abs5SN | = | 0.34735 | ; | ## | UfiB | 9850 | 1270 | 7.78 | 8.7e-15 | *** |  | parameter Real | abs5SN | = | 0.221 | ;
[43 empty] | e11 | -13.2 | 3.9 | -3.38 | 0.00074 | *** | [7 empty] | Cw | 37600000 | 8090000 | 4.65 | 3.5e-06 | *** | [11 empty] | ## | Ufl | 354 | 24.1 | 14.73 | < | 2e-16 | *** | parameter Real | abs5WN | = | 2.44e-12 | ; | parameter Real | abs5WN | = | 0.33844 | ; | ## | Ufl | 0.000406 | 0.0227 | 0.02 | 0.986 |  |  | parameter Real | abs5WN | = | 0.0799 | ;
[43 empty] | e22 | -1 | 0.913 | -1.1 | 0.27291 | [8 empty] | Cwi | 6950000 | 225000 | 30.92 | < | 2e-16 | ***
[43 empty] | e33 | -1.02 | 0.914 | -1.11 | 0.26651 | [8 empty] | e11 | -1.61 | 0.0472 | -34.12 | < | 2e-16 | *** | [18 empty] | parameter Real | CiN | = | 708000 | ; | parameter Real | CiN | = | 1798490.8476 | ; | [8 empty] | parameter Real | CiN | = | 1130000 | ;
[43 empty] | e44 | -1 | 0.913 | -1.09 | 0.27359 | [8 empty] | e22 | -3.82 | 0.531 | -7.19 | 7.4e-13 | *** | [11 empty] | ## | [1] | NightZone_4state_E | [5 empty] | parameter Real | CwN | = | 31600000 | ; | parameter Real | CwN | = | 11922779.1972 | ; | ## | [1] | NightZone_4state_E | [5 empty] | parameter Real | CwN | = | 971000000 | ;
[43 empty] | f1 | 0.016 | 0.00617 | 2.6 | 0.00941 | ** | [7 empty] | e33 | -40.8 | 86.2 | -0.47 | 0.64 | [12 empty] | ## | Coefficients: | [6 empty] | parameter Real | CwiN | = | 6440000 | ; | parameter Real | CwiN | = | 49047207.6945 | ; | ## | Coefficients: | [6 empty] | parameter Real | CwiN | = | 85700000 | ;
[43 empty] | f2 | 0.043 | 0.0627 | 0.69 | 0.49241 | [8 empty] | e44 | -41.3 | 96.2 | -0.43 | 0.67 | [12 empty] | ## | Estimate | Std. | Error | t | value | Pr(>¦t¦) | [11 empty] | ## | Estimate | Std. | Error | t | value | Pr(>¦t¦)
[43 empty] | f3 | 0.73 | 0.0309 | 23.6 | < | 2e-16 | *** | [6 empty] | f1 | 0.0995 | 0.00643 | 15.47 | < | 2e-16 | *** | [10 empty] | ## | Ti0 | 289 | 0.213 | 1357.3 | < | 2e-16 | *** | parameter Real | f1N | = | 0.0943 | ; | parameter Real | f1N | = | 0.040797 | ; | ## | Ti0 | 288 | 0.156 | 1852.39 | < | 2e-16 | *** | parameter Real | f1N | = | 0.123 | ;
[43 empty] | f4 | 0.184 | 0.0505 | 3.64 | 0.00027 | *** | [7 empty] | f2 | 0.00781 | 0.000295 | 26.43 | < | 2e-16 | *** | [10 empty] | ## | Tw0 | 284 | 0.332 | 856.05 | < | 2e-16 | *** | parameter Real | f2N | = | 0.00745 | ; | parameter Real | f2N | = | 0.13463 | ; | ## | Tw0 | 273 | 1.09 | 251.27 | < | 2e-16 | *** | parameter Real | f2N | = | 0.272 | ;
[43 empty] | hcAw | 1350 | 248 | 5.42 | 6.1e-08 | *** | [7 empty] | f3 | 0.692 | 0.00674 | 102.62 | < | 2e-16 | *** | [10 empty] | ## | Twi0 | 290 | 0.0837 | 3467.87 | < | 2e-16 | *** | parameter Real | f3N | = | 0.695 | ; | parameter Real | f3N | = | 0.80409 | ; | ## | Twi0 | 291 | 0.119 | 2457.62 | < | 2e-16 | *** | parameter Real | f3N | = | 0.545 | ;
[43 empty] | hwi | 372 | 148 | 2.51 | 0.0121 | * | [7 empty] | f4 | 6.64e-09 | 3.29e-07 | 0.02 | 0.98 | [12 empty] | ## | Tfi0 | 291 | 0.0902 | 3230.43 | < | 2e-16 | *** | parameter Real | f5N | = | 5.01e-11 | ; | parameter Real | f5N | = | 0.020474 | ; | ## | Tfi0 | 291 | 0.199 | 1468.3 | < | 2e-16 | *** | parameter Real | f5N | = | 0.0356 | ;
[43 empty] | inf | 31.9 | 23.8 | 1.34 | 0.18072 | [8 empty] | hcAw | 459 | 19.3 | 23.82 | < | 2e-16 | *** | [10 empty] | ## | abs1E | 2.49e-12 | 1.19e-10 | 0.02 | 0.98 | [12 empty] | ## | abs1E | 7.36e-08 | 3.53e-06 | 0.02 | 0.9834
[43 empty] | p11 | -6.79 | 0.477 | -14.23 | < | 2e-16 | *** | [6 empty] | hwi | 191 | 3.38 | 56.36 | < | 2e-16 | *** | [10 empty] | ## | abs1N | 1.6e-11 | 6.82e-10 | 0.02 | 0.98 |  |  | parameter Real | hwN | = | 463 | ; | parameter Real | hwN | = | 406.0253 | ; | ## | abs1N | 1.46e-07 | 7.21e-06 | 0.02 | 0.9838 |  |  | parameter Real | hwN | = | 90.4 | ;
[43 empty] | p22 | -4.62 | 0.267 | -17.32 | < | 2e-16 | *** | [6 empty] | inf | 2.02e-19 | 3.23e-17 | 0.01 | 1 | [12 empty] | ## | abs1S | 0.251 | 0.0503 | 4.99 | 6.2e-07 | *** |  | parameter Real | hwiN | = | 185 | ; | parameter Real | hwiN | = | 953.9525 | ; | ## | abs1S | 7.57e-09 | 4.07e-07 | 0.02 | 0.9852 |  |  | parameter Real | hwiN | = | 687 | ;
[43 empty] | p33 | -4.95 | 0.266 | -18.59 | < | 2e-16 | *** | [6 empty] | p11 | -4.6 | 0.0296 | -155.42 | < | 2e-16 | *** | [10 empty] | ## | abs1W | 0.917 | 0.101 | 9.11 | < | 2e-16 | *** | parameter Real | infN | = | 1.54e-16 | ; | parameter Real | infN | = | 187.3145 | ; | ## | abs1W | 0.938 | 0.0545 | 17.2 | < | 2e-16 | *** | parameter Real | infN | = | 106 | ;
[43 empty] | p44 | -1.07 | 0.64 | -1.68 | 0.09319 | . | [7 empty] | p22 | -4.75 | 0.0377 | -126.09 | < | 2e-16 | *** | [10 empty] | ## | abs2E | 0.416 | 0.027 | 15.4 | < | 2e-16 | *** | parameter Real | UwN | = | 787.4016 | ; | parameter Real | UwN | = | 623.5865 | ; | ## | abs2E | 2.04 | 0.125 | 16.31 | < | 2e-16 | *** | parameter Real | UwN | = | 444.4444 | ;
[43 empty] | Re | 0.00903 | 0.00108 | 8.4 | < | 2e-16 | *** | [6 empty] | p33 | -7.88 | 0.0625 | -126.09 | < | 2e-16 | *** | [10 empty] | ## | abs2N | 0.57 | 0.0649 | 8.79 | < | 2e-16 | *** | [10 empty] | ## | abs2N | 2.17 | 0.201 | 10.77 | < | 2e-16 | ***
[43 empty] | UfiA | 531 | 102 | 5.22 | 1.9e-07 | *** | [7 empty] | p44 | -7.03 | 0.032 | -219.87 | < | 2e-16 | *** | [10 empty] | ## | abs2S | 0.32 | 0.0141 | 22.69 | < | 2e-16 | *** | parameter Real | CfiD | = | 43600000 | ; | parameter Real | CfiD | = | 17791345 | ; | ## | abs2S | 1.99 | 0.0503 | 39.62 | < | 2e-16 | *** | parameter Real | CfiD | = | 992000000 | ;
[43 empty] | UfiB | 697 | 233 | 2.99 | 0.00278 | ** | [7 empty] | Re | 0.00123 | 9.76e-05 | 12.65 | < | 2e-16 | *** | [10 empty] | ## | abs2W | 0.0364 | 0.00615 | 5.92 | 3.4e-09 | *** |  | parameter Real | CfiN | = | 995000000 | ; | parameter Real | CfiN | = | 17791345 | ; | ## | abs2W | 0.897 | 0.0644 | 13.94 | < | 2e-16 | *** | parameter Real | CfiN | = | 982000000 | ;
[56 empty] | UfiA | 399 | 7.06 | 56.49 | < | 2e-16 | *** | [10 empty] | ## | abs3E | 7.16e-06 | 5.18e-05 | 0.14 | 0.89 |  |  | parameter Real | UfDN | = | 40 | ; | parameter Real | UfDN | = | 497.9841 | ; | ## | abs3E | 7.3e-08 | 4.19e-06 | 0.02 | 0.9861 |  |  | parameter Real | UfDN | = | 104 | ;
[56 empty] | UfiB | 2310 | 108 | 21.36 | < | 2e-16 | *** | [10 empty] | ## | abs3N | 5.76e-10 | 1.95e-08 | 0.03 | 0.98 |  |  | parameter Real | Ufi | = | 923 | ; | parameter Real | Ufi | = | 248.992 | ; | ## | abs3N | 2.79e-08 | 2.12e-06 | 0.01 | 0.9895 |  |  | parameter Real | Ufi | = | 2970 | ;
[42 empty] | ## | Estimate | Std. | Error | t | value | Pr(>¦t¦) | [24 empty] | ## | abs3S | 1.21e-05 | 0.000189 | 0.06 | 0.95 |  |  | parameter Real | UfND | = | 96.1 | ; | parameter Real | UfND | = | 497.9841 | ; | ## | abs3S | 3e-09 | 2.19e-07 | 0.01 | 0.9891 |  |  | parameter Real | UfND | = | 58.9 | ;
[42 empty] | ## | TfiD0 | 291 | 0.112 | 2609.3 | < | 2e-16 | *** | [23 empty] | ## | abs3W | 2.37e-16 | 1.7e-14 | 0.01 | 0.99 | [12 empty] | ## | abs3W | 0.0962 | 0.0888 | 1.08 | 0.2785
[42 empty] | ## | TfiN0 | 291 | 0.0398 | 7295.15 | < | 2e-16 | *** | [6 empty] | MultiZoneWall_2state_A | [16 empty] | ## | abs4E | 0.854 | 0.0561 | 15.22 | < | 2e-16 | *** | [10 empty] | ## | abs4E | 0.212 | 0.0208 | 10.21 | < | 2e-16 | ***
[42 empty] | ## | abs5D | 0.0665 | 0.00127 | 52.59 | < | 2e-16 | *** | [6 empty] | Coefficients: | [16 empty] | ## | abs4N | 1.94 | 0.14 | 13.86 | < | 2e-16 | *** | [10 empty] | ## | abs4N | 0.109 | 0.0484 | 2.25 | 0.0243 | *
[42 empty] | ## | abs5N | 0.246 | 0.00766 | 32.04 | < | 2e-16 | *** | [6 empty] | Estimate | Std. | Error | t | value | Pr(>¦t¦) | [11 empty] | ## | abs4S | 0.658 | 0.0295 | 22.28 | < | 2e-16 | *** | [10 empty] | ## | abs4S | 0.221 | 0.0107 | 20.68 | < | 2e-16 | ***
[42 empty] | ## | CfiD | 248000 | 22200 | 11.17 | < | 2e-16 | *** | [6 empty] | TfiD0 | 290 | 0.348 | 833.57 | < | 2e-16 | *** | [10 empty] | ## | abs4W | 2.44e-12 | 1.18e-10 | 0.02 | 0.98 | [12 empty] | ## | abs4W | 0.0799 | 0.00907 | 8.8 | < | 2e-16 | ***
[42 empty] | ## | CfiN | 6990000 | 43300 | 161.22 | < | 2e-16 | *** | [6 empty] | TfiN0 | 292 | 0.404 | 723.61 | < | 2e-16 | *** | [10 empty] | ## | Cfi | 996000000 | 169000 | 5907.37 | < | 2e-16 | *** | [10 empty] | ## | Cfi | 983000000 | 187000000 | 5.26 | 1.5e-07 | ***
[42 empty] | ## | e55 | 3.27 | 0.716 | 4.57 | 5.2e-06 | *** | [7 empty] | abs5D | 3.02e-09 | 1.24e-07 | 0.02 | 0.9805 | [12 empty] | ## | Ci | 708000 | 10200 | 69.4 | < | 2e-16 | *** | [10 empty] | ## | Ci | 1130000 | 22500 | 50.25 | < | 2e-16 | ***
[42 empty] | ## | e66 | -1.33 | 0.967 | -1.38 | 0.17 | [8 empty] | abs5N | 3.8e-11 | 1.95e-09 | 0.02 | 0.9844 | [12 empty] | ## | Cw | 31600000 | 5160000 | 6.13 | 9.6e-10 | *** | [11 empty] | ## | Cw | 971000000 | 440000000 | 2.21 | 0.0273 | *
[42 empty] | ## | f5D | 0.0544 | 0.000176 | 309.37 | < | 2e-16 | *** | [6 empty] | CfiD | 25100000 | 3300000 | 7.62 | 3.7e-14 | *** | [11 empty] | ## | Cwi | 6440000 | 127000 | 50.85 | < | 2e-16 | *** | [10 empty] | ## | Cwi | 85700000 | 5020000 | 17.07 | < | 2e-16 | ***
[42 empty] | ## | f5N | 0.16 | 0.000505 | 315.96 | < | 2e-16 | *** | [6 empty] | CfiN | 42200000 | 13300000 | 3.17 | 0.0015 | ** | [11 empty] | ## | e11 | -1.81 | 0.0332 | -54.6 | < | 2e-16 | *** | [10 empty] | ## | e11 | -4.65 | 0.124 | -37.37 | < | 2e-16 | ***
[42 empty] | ## | p55 | -6.96 | 0.0344 | -202.39 | < | 2e-16 | *** | [6 empty] | e55 | 8.73 | 0.0633 | 137.89 | < | 2e-16 | *** | [10 empty] | ## | e22 | -23 | 0.022 | -1044.6 | < | 2e-16 | *** | [10 empty] | ## | e22 | -11.8 | 26.8 | -0.44 | 0.6598
[42 empty] | ## | p99 | -3.98 | 0.0471 | -84.36 | < | 2e-16 | *** | [6 empty] | e66 | 8.16 | 0.12 | 67.79 | < | 2e-16 | *** | [10 empty] | ## | e33 | -25.8 | 0.00909 | -2836.26 | < | 2e-16 | *** | [10 empty] | ## | e33 | -12.1 | 40.2 | -0.3 | 0.7631
[42 empty] | ## | UfDN | 476 | 0.707 | 673.36 | < | 2e-16 | *** | [6 empty] | p55 | -5.1 | 0.0512 | -99.56 | < | 2e-16 | *** | [10 empty] | ## | e44 | -28.1 | 0.0188 | -1494.4 | < | 2e-16 | *** | [10 empty] | ## | e44 | -13.5 | 53.8 | -0.25 | 0.8026
[42 empty] | ## | Ufi | 3410 | 3.6 | 945.88 | < | 2e-16 | *** | [6 empty] | p99 | -4.79 | 0.0394 | -121.46 | < | 2e-16 | *** | [10 empty] | ## | f1 | 0.0943 | 0.00423 | 22.29 | < | 2e-16 | *** | [10 empty] | ## | f1 | 0.123 | 0.00253 | 48.59 | < | 2e-16 | ***
[42 empty] | ## | UfND | 989 | 2.68 | 369.05 | < | 2e-16 | *** | [6 empty] | UfDN | 246 | 4.61 | 53.3 | < | 2e-16 | *** | [10 empty] | ## | f2 | 0.00745 | 0.000254 | 29.32 | < | 2e-16 | *** | [10 empty] | ## | f2 | 0.272 | 0.00641 | 42.42 | < | 2e-16 | ***
[56 empty] | Ufi | 0.000374 | 0.019 | 0.02 | 0.9843 | [12 empty] | ## | f3 | 0.695 | 0.00458 | 151.77 | < | 2e-16 | *** | [10 empty] | ## | f3 | 0.545 | 0.00682 | 79.9 | < | 2e-16 | ***
[56 empty] | UfND | 308 | 6.33 | 48.59 | < | 2e-16 | *** | [10 empty] | ## | f4 | 5.01e-11 | 1.41e-09 | 0.04 | 0.97 | [12 empty] | ## | f4 | 0.0356 | 0.000525 | 67.89 | < | 2e-16 | ***
[73 empty] | ## | hcAw | 463 | 7.79 | 59.43 | < | 2e-16 | *** | [10 empty] | ## | hcAw | 90.4 | 4.35 | 20.77 | < | 2e-16 | ***
[73 empty] | ## | hwi | 185 | 2.06 | 89.9 | < | 2e-16 | *** | [10 empty] | ## | hwi | 687 | 10.5 | 65.16 | < | 2e-16 | ***
[73 empty] | ## | inf | 1.54e-16 | 8.36e-15 | 0.02 | 0.99 | [12 empty] | ## | inf | 106 | 0.699 | 151.56 | < | 2e-16 | ***
[73 empty] | ## | p11 | -4.53 | 0.0174 | -260.18 | < | 2e-16 | *** | [10 empty] | ## | p11 | -5.23 | 0.0415 | -125.91 | < | 2e-16 | ***
[73 empty] | ## | p22 | -4.75 | 0.0207 | -229.24 | < | 2e-16 | *** | [10 empty] | ## | p22 | -4.01 | 0.0546 | -73.41 | < | 2e-16 | ***
[73 empty] | ## | p33 | -7.82 | 0.0319 | -245.39 | < | 2e-16 | *** | [10 empty] | ## | p33 | -6.09 | 0.0362 | -168.02 | < | 2e-16 | ***
[73 empty] | ## | p44 | -7.09 | 0.0243 | -291.55 | < | 2e-16 | *** | [10 empty] | ## | p44 | -5.48 | 0.0266 | -206.06 | < | 2e-16 | ***
[73 empty] | ## | Re | 0.00127 | 4.02e-05 | 31.65 | < | 2e-16 | *** | [10 empty] | ## | Re | 0.00225 | 0.00503 | 0.45 | 0.6541
[73 empty] | ## | UfiA | 387 | 4.18 | 92.37 | < | 2e-16 | *** | [10 empty] | ## | UfiA | 53.7 | 0.871 | 61.66 | < | 2e-16 | ***
[73 empty] | ## | UfiB | 1920 | 3.74 | 512.21 | < | 2e-16 | *** | [10 empty] | ## | UfiB | 2420 | 812 | 2.98 | 0.0029 | **
[73 empty] | ## | [1] | MultiZoneWall_2state_A | [15 empty] | ## | [1] | MultiZoneWall_2state_A
[73 empty] | ## | Coefficients: | [16 empty] | ## | Coefficients:
[73 empty] | ## | Estimate | Std. | Error | t | value | Pr(>¦t¦) | [11 empty] | ## | Estimate | Std. | Error | t | value | Pr(>¦t¦)
[73 empty] | ## | TfiD0 | 292 | 0.182 | 1604.79 | < | 2e-16 | *** | [10 empty] | ## | TfiD0 | 291 | 0.139 | 2100.77 | < | 2e-16 | ***
[73 empty] | ## | TfiN0 | 293 | 0.125 | 2348.33 | < | 2e-16 | *** | [10 empty] | ## | TfiN0 | 291 | 0.224 | 1302.31 | < | 2e-16 | ***
[73 empty] | ## | abs5D | 0.129 | 0.000536 | 240.13 | < | 2e-16 | *** | [10 empty] | ## | abs5D | 0.158 | 0.0024 | 65.65 | < | 2e-16 | ***
[73 empty] | ## | abs5N | 0.0986 | 0.000887 | 111.2 | < | 2e-16 | *** | [10 empty] | ## | abs5N | 0.0734 | 0.00223 | 32.99 | < | 2e-16 | ***
[73 empty] | ## | CfiD | 43600000 | 14500000 | 3.02 | 0.00258 | ** | [11 empty] | ## | CfiD | 992000000 | 49100000 | 20.2 | < | 2e-16 | ***
[73 empty] | ## | CfiN | 995000000 | 20400000 | 48.84 | < | 2e-16 | *** | [10 empty] | ## | CfiN | 982000000 | 165000000 | 5.96 | 2.8e-09 | ***
[73 empty] | ## | e55 | -15.5 | 40.5 | -0.38 | 0.70178 | [12 empty] | ## | e55 | -13.2 | 883 | -0.02 | 0.988
[73 empty] | ## | e66 | -15.7 | 8.11 | -1.94 | 0.05253 | . | [11 empty] | ## | e66 | -13.9 | 606 | -0.02 | 0.9818
[73 empty] | ## | f5D | 0.0537 | 0.000172 | 311.57 | < | 2e-16 | *** | [10 empty] | ## | f5D | 0.0461 | 0.00035 | 131.48 | < | 2e-16 | ***
[73 empty] | ## | f5N | 0.0345 | 0.000127 | 271.88 | < | 2e-16 | *** | [10 empty] | ## | f5N | 0.0309 | 0.000443 | 69.89 | < | 2e-16 | ***
[73 empty] | ## | p55 | -5.47 | 0.016 | -342 | < | 2e-16 | *** | [10 empty] | ## | p55 | -5.24 | 0.0244 | -214.97 | < | 2e-16 | ***
[73 empty] | ## | p99 | -5.11 | 0.018 | -284.29 | < | 2e-16 | *** | [10 empty] | ## | p99 | -5.72 | 0.0199 | -287.36 | < | 2e-16 | ***
[73 empty] | ## | UfDN | 40 | 0.451 | 88.58 | < | 2e-16 | *** | [10 empty] | ## | UfDN | 104 | 0.506 | 205.7 | < | 2e-16 | ***
[73 empty] | ## | Ufi | 923 | 279 | 3.3 | 0.00096 | *** | [11 empty] | ## | Ufi | 2970 | 1060 | 2.8 | 0.0051 | **
[73 empty] | ## | UfND | 96.1 | 0.731 | 131.45 | < | 2e-16 | *** | [10 empty] | ## | UfND | 58.9 | 0.913 | 64.54 | < | 2e-16 | ***
Note on X21: Glenn Reynders: geen gegevens
Note on X27: Glenn Reynders: geen gegevens aanname = hout
Note on AA35: REYNDERG: verschilt van Dymola-waarde, maar bekomen via matlab: Window_layMul_a/Awin/(Te-Ti) echte waarde zal dan nog iets hoger liggen want frame zit hier niet in!
Note on B36: Glenn Reynders: tegoei doen!
Note on AA49: REYNDERG: verschilt van Dymola-waarde, maar bekomen via matlab: Window_layMul_a/Awin/(Te-Ti) echte waarde zal dan nog iets hoger liggen want frame zit hier niet in!
Note on AE49: Glenn Reynders: timber IDEAS
Note on X53: Glenn Reynders: geen gegevens

## Tabula Ref1
Thermal properties: Detached Single Family House 71-90 | [31 empty] | Parameters greybox: 4state day zone, 4 state night zone, 1 state interior floor | [9 empty] | PRBS | [13 empty] | IN USE
[32 empty] | (Models DayZone_5state_B, NightZone_4state_A) | [36 empty] | Parameter | RC | GBPRBS | GBINUSE | SOLNESW INUSE
Global geometrical data | [7 empty] | Surface properties | [10 empty] | Component properties | [12 empty] | Parameter | Theoretical |  |  | TO paste in dymola | [6 empty] | [1] | DayZone_5state_B | [5 empty] | TO paste in dymola | [5 empty] | Coefficients: | [6 empty] | TO paste in dymola | [5 empty] | abs1D | 0.079912 | 0.18 | 0.201 | [8 empty] | SolNESW INUSE |  |  |  |  | SolNESW THEO
Protected volume | 546.6 | m³ | Window area |  |  | 29.8 | m² |  | Surface properties | [12 empty] | Tabula | 1.9 | W/m²K | [5 empty] | parameter | Real | abs1D | 0.079912 | ; | 0.16419 | parameter | Real | abs1D | = | 0.079912 | ; |  | Coefficients: | [6 empty] | parameter | Real | abs1D | = | 0.18 | ; | Estimate | Std. | Error | t | value | Pr(>¦t¦) |  | parameter | Real | abs1D | = | 0.201 | ; | abs2D | 0.54102 | 0.336 | 0.398 | ## | [1] | DayZone_5state_E | [15 empty] | GBIDENT1/GBTHEO
[8 empty] | ID | From Zone | To Zone | Construction type | Area [m²] | Orientation | U-waarde | U*A | Cth |  | Cth2 |  | Roof |  | U= | 0.28165 | W/m²K |  | C= | 59808 | C2= | 16380 | parameter | Real | abs2D | 0.54102 | ; | 0.42146 | parameter | Real | abs2D | = | 0.54102 | ; |  | Estimate | Std. | Error | t | value | Pr(>¦t¦) |  | parameter | Real | abs2D | = | 0.336 | ; | Ti0 | 290 | 0.176 | 1648.59 | < | 2e-16 | *** | parameter | Real | abs2D | = | 0.398 | ; | abs3D | 0.034461 | 0.337 | 0.0596 | ## | Coefficients: | [6 empty] | parameter Real | abs1ED | = | 0.0922 | ; | parameter Real | abs1ED | = | 0.14272 | ;
Usable floor area | 198.8 | m² | Front | Gf | 11.41% |  | 3.4 | W1 | 0 | 1 | Wall External | 17.2759 | front | 0.29056 | 5.0197 | 5811960.1056 | 336420 | 3127284.4014 |  |  | layers | thickness [m] | lambda [W/mK] | rho [kg/m³] | c [J/kgK] | R [m²K/W] | C [J/m²K] |  |  | parameter | Real | abs3D | 0.034461 | ; | 0.1351 | parameter | Real | abs3D | = | 0.034461 | ; |  | Ti0 | 294 | 0.0782 | 3752.8 | <2e-16 | *** |  | parameter | Real | abs3D | = | 0.337 | ; | Tw0 | 288 | 0.0915 | 3142.73 | < | 2e-16 | *** | parameter | Real | abs3D | = | 0.0596 | ; | abs4D | 0.1723 | 0.103 | 0.161 | ## | Estimate | Std. | Error | t | value | Pr(>¦t¦) |  | parameter Real | abs1ND | = | 3.17e-10 | ; | parameter Real | abs1ND | = | 0.1277 | ;
Day zone | 74.5 | m² | Right | Gf | 12.75% |  | 3.8 | W2 | 0 | 1 | Wall External | 0 | right | 0.29056 | 0 | 0 | #DIV/0! | 0 |  |  | tiled roof | 0.025 | 1.3 | 1700 | 840 | 0.019231 | 35700 | *voegen niet ingerekend |  | parameter | Real | abs4D | 0.1723 | ; | 0.16167 | parameter | Real | abs4D | = | 0.1723 | ; |  | Tw0 | 289 | 0.0619 | 4670.42 | <2e-16 | *** |  | parameter | Real | abs4D | = | 0.103 | ; | Twi0 | 294 | 0.0762 | 3861.36 | < | 2e-16 | *** | parameter | Real | abs4D | = | 0.161 | ; |  |  |  |  | ## | Ti0 | 293 | 0.042 | 6984.75 | < | 2e-16 | *** | parameter Real | abs1SD | = | 0.0747 | ; | parameter Real | abs1SD | = | 0.14648 | ;
Night zone | 124.3 | m² | Back | Gf | 13.09% |  | 3.9 | W3 | 0 | 1 | Wall External | 17.2759 | back | 0.29056 | 5.0197 | 5811960.1056 | 336420 | 3127284.4014 |  |  | air gap | 0.03 | 6 | 0 | 0 | 0.16 | 0 | [6 empty] | ; | [8 empty] | Twi0 | 294 | 0.0191 | 15359.29 | <2e-16 | *** | [7 empty] | Tfi0 | 290 | 0.1 | 2889.29 | < | 2e-16 | *** | [6 empty] | CiD | 1077936.9924 | 2900000 | 3010000 | ## | Tw0 | 292 | 0.0298 | 9809.72 | < | 2e-16 | *** | parameter Real | abs1WD | = | 0.0719 | ; | parameter Real | abs1WD | = | 0.14272 | ;
|  |  | Left | Gf | 12.75% |  | 3.8 | W4 | 0 | 1 | Wall External | 0 | left | 0.29056 | 0 | 0 | #DIV/0! | 0 |  |  | insulation | 0.115 | 0.036 | 80 | 840 | 3.1944 | 7728 | Everything outside insulation layer is ignored (ventilated cavity) |  | parameter | Real | CiD | 1077936.9924 | ; | 2745646 | parameter | Real | CiD | = | 1077936.9924 | ; |  | Tfi0 | 291 | 0.0831 | 3501.39 | <2e-16 | *** |  | parameter | Real | CiD | = | 2900000 | ; | Tfl0 | 288 | 0.1 | 2867.98 | < | 2e-16 | *** | parameter | Real | CiD | = | 3010000 | ; | CwD | 6254568.8028 | 50500000 | 44000000 | ## | Twi0 | 295 | 0.0212 | 13914.6 | < | 2e-16 | *** | parameter Real | abs2ED | = | 0.569 | ; | parameter Real | abs2ED | = | 0.96626 | ;
|  |  | Front | Ff | 11.41% |  | 3.4 | W5 | 0 | 1 | Window | 3.4 | front | 2 | 6.8 | 0 | 0 | 0 |  |  | gipspleister | 0.02 | 0.6 | 975 | 840 | 0.033333 | 16380 |  |  | parameter | Real | CwD | 6254568.8028 | ; | 14395560 | parameter | Real | CwD | = | 6254568.8028 | ; |  | Tfl0 | 291 | 0.0721 | 4032.89 | <2e-16 | *** |  | parameter | Real | CwD | = | 50500000 | ; | abs1 | 0.201 | 0.00156 | 128.78 | < | 2e-16 | *** | parameter | Real | CwD | = | 44000000 | ; | CwiD | 14555246.5134 | 32700000 | 26300000 | ## | Tfi0 | 291 | 0.0422 | 6884.27 | < | 2e-16 | *** | parameter Real | abs2ND | = | 0.792 | ; | parameter Real | abs2ND | = | 0.86455 | ;
|  |  | Right | Ff | 12.75% |  | 3.8 | W6 | 0 | 1 | Window | 3.8 | right | 2 | 7.6 | 0 | 0 | 0 | [11 empty] | parameter | Real | CwiD | 14555246.5134 | ; | 26154150 | parameter | Real | CwiD | = | 14555246.5134 | ; |  | abs1 | 0.18 | 0.00264 | 67.99 | <2e-16 | *** |  | parameter | Real | CwiD | = | 32700000 | ; | abs2 | 0.398 | 0.00187 | 213.16 | < | 2e-16 | *** | parameter | Real | CwiD | = | 26300000 | ; | CflD | 8266520 | 14000000 | 991000000 | ## | Tfl0 | 294 | 0.0215 | 13668.92 | < | 2e-16 | *** | parameter Real | abs2SD | = | 0.589 | ; | parameter Real | abs2SD | = | 0.99168 | ;
|  |  | Back | Ff | 13.09% |  | 3.9 | W7 | 0 | 1 | Window | 3.9 | back | 2 | 7.8 | 0 | 0 | 0 |  |  |  | Tabula | 1.7 | W/m²K | [5 empty] | parameter | Real | CflD | 8266520 | ; | 12228720 | parameter | Real | CflD | = | 8266520 | ; |  | abs2 | 0.336 | 0.00232 | 144.99 | <2e-16 | *** |  | parameter | Real | CflD | = | 14000000 | ; | abs3 | 0.0596 | 0.00893 | 6.68 | 2.6e-11 | *** |  | parameter | Real | CflD | = | 991000000 | ; |  |  |  |  | ## | abs1E | 0.0922 | 0.0032 | 28.84 | < | 2e-16 | *** | parameter Real | abs2WD | = | 0.54 | ; | parameter Real | abs2WD | = | 0.96626 | ;
|  |  | Left | Ff | 12.75% |  | 3.8 | W8 | 0 | 1 | Window | 3.8 | left | 2 | 7.6 | 0 | 0 | 0 |  | Wall external |  | U= | 0.29056 | W/m²K |  | C= | 336420 | C2= | 181020 |  |  |  |  | ; | [8 empty] | abs3 | 0.337 | 0.00868 | 38.84 | <2e-16 | *** | [7 empty] | abs4 | 0.161 | 0.000792 | 202.98 | < | 2e-16 | *** | [6 empty] | f1D | 0.023974 | 0.128 | 0.0767 | ## | abs1N | 3.17e-10 | 9.6e-09 | 0.03 | 0.97367 |  |  | parameter Real | abs3ED | = | 0.157 | ; | parameter Real | abs3ED | = | 0.061547 | ;
|  |  | Summarizing ratios |  |  |  |  | W9 | ground | 1 | Floor | 74.5 |  | 0.26077 | 19.4275 | 28265054.15 | 379396.7 | 8266520 |  |  | layers | thickness [m] | lambda [W/mK] | rho [kg/m³] | c [J/kgK] | R [m²K/W] | C [J/m²K] |  |  | parameter | Real | f1D | 0.023974 | ; | 0.065891 | parameter | Real | f1D | = | 0.023974 | ; |  | abs4 | 0.103 | 0.00241 | 42.8 | <2e-16 | *** |  | parameter | Real | f1D | = | 0.128 | ; | abs5 | 0.132 | 0.000608 | 217.05 | < | 2e-16 | *** | parameter | Real | f1D | = | 0.0767 | ; | f2D | 0.16231 | 0.235 | 0.147 | ## | abs1S | 0.0747 | 0.00172 | 43.49 | < | 2e-16 | *** | parameter Real | abs3ND | = | 0.62 | ; | parameter Real | abs3ND | = | 0.055069 | ;
[8 empty] | W10 | 0 | 1 | Roof | 0 |  | 0.28165 | 0 | 5430566.4 | 59808 | 1487304 |  |  | plaster | 0.025 | 0.6 | 975 | 840 | 0.041667 | 20475 |  |  | parameter | Real | f2D | 0.16231 | ; | 0.16129 | parameter | Real | f2D | = | 0.16231 | ; |  | abs5 | 0.0289 | 0.00285 | 10.15 | <2e-16 | *** |  | parameter | Real | f2D | = | 0.235 | ; | Cfi | 221000000 | 186000000 | 1.19 | 0.24 |  |  | parameter | Real | f2D | = | 0.147 | ; | f3D | 0.71034 | 0.537 | 0.736 | ## | abs1W | 0.0719 | 0.00197 | 36.49 | < | 2e-16 | *** | parameter Real | abs3SD | = | 0.117 | ; | parameter Real | abs3SD | = | 0.063167 | ;
|  |  | compactness |  | 1.8416 | m |  | W11 | 0 | 1 | Door | 9.5 |  | 4 | 38 | 346940 | 36520 | 1631910 |  |  | EPS | 0.067 | 0.024 | 80 | 840 | 2.7917 | 4502.4 |  |  | parameter | Real | f3D | 0.71034 | ; | 0.64236 | parameter | Real | f3D | = | 0.71034 | ; |  | Cfi | 5570000 | 58300 | 95.57 | <2e-16 | *** |  | parameter | Real | f3D | = | 0.537 | ; | [7 empty] | parameter | Real | f3D | = | 0.736 | ; | f4D | 0.051691 | 0.0774 | 0.0615 | ## | abs2E | 0.569 | 0.0128 | 44.36 | < | 2e-16 | *** | parameter Real | abs3WD | = | 0.182 | ; | parameter Real | abs3WD | = | 0.061547 | ;
Unusable floor area | 0 | m² | envelope surface/ total floor |  | 1.493 |  |  | W12 | 0 | 2 | Wall External | 28.8241 | front | 0.29056 | 8.3752 | 9697001.8944 | 336420 | 5217737.5986 |  |  | BrickHe | 0.1 | 1.1 | 1850 | 840 | 0.090909 | 155400 |  |  | parameter | Real | f4D | 0.051691 | ; | 0.064978 | parameter | Real | f4D | = | 0.051691 | ; |  | Cfl | 14000000 | 170000 | 82.34 | <2e-16 | *** |  | parameter | Real | f4D | = | 0.0774 | ; | Cfl | 991000000 | 54500000 | 18.19 | < | 2e-16 | *** | parameter | Real | f4D | = | 0.0615 | ; |  |  |  |  | ## | abs2N | 0.792 | 0.0285 | 27.84 | < | 2e-16 | *** | parameter Real | abs4ED | = | 0.213 | ; | parameter Real | abs4ED | = | 0.30774 | ;
Attic (h>1.8m) | 0 | m² | envelope surface/ usable floor area |  | 1.493 |  |  | W13 | 0 | 2 | Wall External | 0 | right | 0.29056 | 0 | 0 | #DIV/0! | 0 |  |  | Air gap | 0 | 0 | 0 | 0 | 0.16 | 0 | [6 empty] | ; | [8 empty] | Ci | 2900000 | 35800 | 81.02 | <2e-16 | *** | [7 empty] | Ci | 3010000 | 53100 | 56.66 | < | 2e-16 | *** | [6 empty] | hwD | 110.0766 | 958 | 383 | ## | abs2S | 0.589 | 0.00649 | 90.73 | < | 2e-16 | *** | parameter Real | abs4ND | = | 0.241 | ; | parameter Real | abs4ND | = | 0.27534 | ;
Attic (h<1.8m) | 0 | m² | [5 empty] | W14 | 0 | 2 | Wall External | 28.8241 | back | 0.29056 | 8.3752 | 9697001.8944 | 336420 | 5217737.5986 |  |  | Insulation | 0 | 0.036 | 26 | 1470 | 0 | 0 | 1 cm isolatie om Uwaarde te halen. In specificatie : geen isolatie? |  | parameter | Real | hwD | 110.0766 | ; | 298.5918 | parameter | Real | hwD | = | 110.0766 | ; |  | Cw | 50500000 | 737000 | 68.5 | <2e-16 | *** |  | parameter | Real | hwD | = | 958 | ; | Cw | 44000000 | 1100000 | 40.15 | < | 2e-16 | *** | parameter | Real | hwD | = | 383 | ; | hflD | 237.0455 | 737 | 172 | ## | abs2W | 0.54 | 0.00765 | 70.53 | < | 2e-16 | *** | parameter Real | abs4SD | = | 0.215 | ; | parameter Real | abs4SD | = | 0.31583 | ;
|  |  | Window area/ total floor area |  | 14.99% |  |  | W15 | 0 | 2 | Wall External | 0 | left | 0.29056 | 0 | 0 | #DIV/0! | 0 |  |  | BrickHi | 0.14 | 0.9 | 1400 | 840 | 0.15556 | 164640 | EPS: wij hebben dat thuis en ons huis is van die periode |  | parameter | Real | hflD | 237.0455 | ; | 278.8644 | parameter | Real | hflD | = | 237.0455 | ; |  | Cwi | 32700000 | 53200 | 614.4 | <2e-16 | *** |  | parameter | Real | hflD | = | 737 | ; | Cwi | 26300000 | 378000 | 69.39 | < | 2e-16 | *** | parameter | Real | hflD | = | 172 | ; | hwiD | 311.3216 | 2190 | 517 | ## | abs3E | 0.157 | 0.0422 | 3.73 | 0.00019 | *** |  | parameter Real | abs4WD | = | 0.187 | ; | parameter Real | abs4WD | = | 0.30774 | ;
|  |  | Window area/ usable floor area |  | 14.99% |  |  | W16 | 0 | 2 | Window | 3.4 | front | 2 | 6.8 | 0 | 0 | 0 |  |  | Plaster | 0.02 | 0.6 | 975 | 840 | 0.033333 | 16380 |  |  | parameter | Real | hwiD | 311.3216 | ; | 721.0005 | parameter | Real | hwiD | = | 311.3216 | ; |  | e11 | -6.77 | 0.0515 | -131.33 | <2e-16 | *** |  | parameter | Real | hwiD | = | 2190 | ; | e11 | -6.03 | 0.0698 | -86.39 | < | 2e-16 | *** | parameter | Real | hwiD | = | 517 | ; | infD | 79.145 | 251 | 256 | ## | abs3N | 0.62 | 0.069 | 8.98 | < | 2e-16 | *** | parameter Real | abs5ED | = | 0.14 | ; | parameter Real | abs5ED | = | 0.30774 | ;
|  |  | Window area/envelope area |  | 10.04% |  |  | W17 | 0 | 2 | Window | 3.8 | right | 2 | 7.6 | 0 | 0 | 0 | [11 empty] | parameter | Real | infD | 79.145 | ; | 110.5333 | parameter | Real | infD | = | 79.145 | ; |  | e22 | -15.3 | 295 | -0.05 | 0.96 |  |  | parameter | Real | infD | = | 251 | ; | e22 | -17.3 | 89.6 | -0.19 | 0.85 |  |  | parameter | Real | infD | = | 256 | ; | UwD | 11.047 | 884.9558 | 740.7407 | ## | abs3S | 0.117 | 0.0171 | 6.82 | 9.7e-12 | *** |  | parameter Real | abs5ND | = | 7.53e-10 | ; | parameter Real | abs5ND | = | 0.27534 | ;
Total floor surface | 198.8 | m² | [5 empty] | W18 | 0 | 2 | Window | 3.9 | back | 2 | 7.8 | 0 | 0 | 0 |  | Wall internal |  | U= | 1.2108 | W/m²K |  | C= | 197400 | C2= | 197400 | parameter | Real | UwD | 11.047 | ; | 66.8358 | parameter | Real | UwD | = | 11.047 | ; |  | e33 | -14.3 | 275 | -0.05 | 0.96 |  |  | parameter | Real | UwD | = | 884.9558 | ; | e33 | 4.9 | 0.264 | 18.54 | < | 2e-16 | *** | parameter | Real | UwD | = | 740.7407 | ; | UflD | 7.3076 | 301 | 334 | ## | abs3W | 0.182 | 0.0231 | 7.89 | 3.3e-15 | *** |  | parameter Real | abs5SD | = | 0.129 | ; | parameter Real | abs5SD | = | 0.31583 | ;
= usable area x | 1 |  | Nightzone/usable floor area |  | 0.62525 |  |  | W19 | 0 | 2 | Window | 3.8 | left | 2 | 7.6 | 0 | 0 | 0 |  |  | layers | thickness [m] | lambda [W/mK] | rho [kg/m³] | c [J/kgK] | R [m²K/W] | C [J/m²K] |  |  | parameter | Real | UflD | 7.3076 | ; | 43.8002 | parameter | Real | UflD | = | 7.3076 | ; |  | e44 | -9.54 | 148 | -0.06 | 0.95 |  |  | parameter | Real | UflD | = | 301 | ; | e44 | -14.2 | 448 | -0.03 | 0.97 |  |  | parameter | Real | UflD | = | 334 | ; |  |  |  |  | ## | abs4E | 0.213 | 0.00417 | 51.05 | < | 2e-16 | *** | parameter Real | abs5WD | = | 0.0996 | ; | parameter Real | abs5WD | = | 0.30774 | ;
[8 empty] | W20 | 0 | 2 | Roof | 90.8 | front/back | 0.28165 | 25.574 | 5430566.4 | 59808 | 1487304 |  |  | pleister | 0.02 | 0.6 | 975 | 840 | 0.033333 | 16380 | [6 empty] | ; | [8 empty] | e55 | -13 | 221 | -0.06 | 0.95 | [8 empty] | e55 | -14.2 | 475 | -0.03 | 0.98 | [8 empty] | abs1N | 0.20399 | 0.01 | 0.274 | ## | abs4N | 0.241 | 0.00942 | 25.63 | < | 2e-16 | *** | [10 empty] | #DIV/0!
envelope surface area | 296.8 | m² | [5 empty] | W21 | 1 | 2 | Floor internal | 74.5 |  | 1.0483 | 78.0948 | 34682730 | 465540 | 34682730 |  |  | metselwerk | 0.14 | 0.54 | 1400 | 840 | 0.25926 | 164640 |  |  | parameter | Real | abs1N | 0.20399 | ; | 0.4434 | parameter | Real | abs1N | = | 0.20399 | ; |  | f1 | 0.128 | 0.000778 | 164.49 | <2e-16 | *** |  | parameter | Real | abs1N | = | 0.01 | ; | f1 | 0.0767 | 0.000697 | 110.16 | < | 2e-16 | *** | parameter | Real | abs1N | = | 0.274 | ; | abs2N | 0.67317 | 0.0102 | 0.227 | ## | abs4S | 0.215 | 0.00221 | 97.21 | < | 2e-16 | *** | [10 empty] | #DIV/0!
| 296.8 | m² | [5 empty] | W22 | 1 | 1 | Wall internal | 75.7563 |  | 1.2108 | 91.7228 | 14954288.1901 | 197400 | 14954288.1901 |  |  | pleister | 0.02 | 0.6 | 975 | 840 | 0.033333 | 16380 |  |  | parameter | Real | abs2N | 0.67317 | ; | 0.14522 | parameter | Real | abs2N | = | 0.67317 | ; |  | f2 | 0.235 | 0.00112 | 210.07 | <2e-16 | *** |  | parameter | Real | abs2N | = | 0.0102 | ; | f2 | 0.147 | 0.000867 | 169.43 | < | 2e-16 | *** | parameter | Real | abs2N | = | 0.227 | ; | abs3N | 0.020474 | 0.698 | 7.74e-07 | ## | abs4W | 0.187 | 0.00248 | 75.2 | < | 2e-16 | *** | parameter Real | CflD | = | 5940000 | ; | parameter Real | CflD | = | 8266520 | ; | 0.71856
[8 empty] | W23 | 2 | 2 | Wall internal | 126.396 |  | 1.2108 | 153.0356 | 24950577.4769 | 197400 | 24950577.4769 | [11 empty] | parameter | Real | abs3N | 0.020474 | ; | 0.13569 | parameter | Real | abs3N | = | 0.020474 | ; |  | f3 | 0.537 | 0.00269 | 199.49 | <2e-16 | *** |  | parameter | Real | abs3N | = | 0.698 | ; | f3 | 0.736 | 0.00527 | 139.72 | < | 2e-16 | *** | parameter | Real | abs3N | = | 7.74e-07 | ; |  |  |  |  | ## | abs5E | 0.14 | 0.00399 | 34.99 | < | 2e-16 | *** | parameter Real | CiD | = | 1290000 | ; | parameter Real | CiD | = | 1077936.9924 | ; | 1.1967
[8 empty] | W24 | 2 | 2 | Floor internal | 49.8 |  | 1.0483 | 52.203 | 23183892 | 465540 | 23183892 |  | Floor internal |  | U= | 1.0483 | W/m²K |  | C= | 465540 | C2= | 465540 |  |  |  |  | ; | [8 empty] | f4 | 0.0774 | 0.000798 | 97 | <2e-16 | *** | [7 empty] | f4 | 0.0615 | 0.000322 | 190.87 | < | 2e-16 | *** | [6 empty] | CiN | 1798490.8476 | 3800000 | 721000 | ## | abs5N | 7.53e-10 | 2.16e-08 | 0.03 | 0.97218 |  |  | parameter Real | CwD | = | 5920000 | ; | parameter Real | CwD | = | 6254568.8028 | ; | 0.94651
[8 empty] | W25 | C | 1 | Common Wall | 82.4089 |  | 1.5517 | 127.8759 | 14156204.8368 | 171780 | 14156204.8368 |  |  | layers | thickness [m] | lambda [W/mK] | rho [kg/m³] | c [J/kgK] | R [m²K/W] | C [J/m²K] |  |  | parameter | Real | CiN | 1798490.8476 | ; | 1612741 | parameter | Real | CiN | = | 1798490.8476 | ; |  | f5 | 0.019 | 0.000678 | 27.98 | <2e-16 | *** |  | parameter | Real | CiN | = | 3800000 | ; | f5 | 0.0501 | 0.000266 | 188.06 | < | 2e-16 | *** | parameter | Real | CiN | = | 721000 | ; | CwN | 11922779.1972 | 78400000 | 37600000 | ## | abs5S | 0.129 | 0.00206 | 62.46 | < | 2e-16 | *** | parameter Real | CwiD | = | 22700000 | ; | parameter Real | CwiD | = | 14555246.5134 | ; | 1.5596
[8 empty] | W26 | C | 2 | Common Wall | 137.4957 |  | 1.5517 | 213.3554 | 23619010.2176 | 171780 | 23619010.2176 |  |  | wooden floor | 0.02 | 0.18 | 550 | 1880 | 0.11111 | 20680 | *klopt niet -> hout is lichter dan water slimme! |  | parameter | Real | CwN | 11922779.1972 | ; | 6867267 | parameter | Real | CwN | = | 11922779.1972 | ; |  | hcAw | 958 | 7.5 | 127.81 | <2e-16 | *** |  | parameter | Real | CwN | = | 78400000 | ; | hcAw | 383 | 2.6 | 147.01 | < | 2e-16 | *** | parameter | Real | CwN | = | 37600000 | ; | CwiN | 71753479.6945 | 12500000 | 6950000 | ## | abs5W | 0.0996 | 0.00235 | 42.36 | < | 2e-16 | *** | [10 empty] | #DIV/0!
[21 empty] | screed | 0.08 | 0.6 | 1100 | 860 | 0.13333 | 75680 |  |  | parameter | Real | CwiN | 71753479.6945 | ; | 4590824 | parameter | Real | CwiN | = | 71753479.6945 | ; |  | hfl | 737 | 8.38 | 87.98 | <2e-16 | *** |  | parameter | Real | CwiN | = | 12500000 | ; | hfl | 172 | 1.19 | 144.4 | < | 2e-16 | *** | parameter | Real | CwiN | = | 6950000 | ; | f1N | 0.061196 | 0.016 | 0.0995 | ## | Cfi | 588000000 | 36500000 | 16.11 | < | 2e-16 | *** | parameter Real | hwD | = | 53.4 | ; | parameter Real | hwD | = | 110.0766 | ; | 0.48512
Zone number | Volume [m³] |  | type | Set temperature |  | A_g | [14 empty] | concrete | 0.2 | 1.4 | 2100 | 840 | 0.14286 | 352800 |  |  | parameter | Real | f1N | 0.061196 | ; | 0.1617 | parameter | Real | f1N | = | 0.061196 | ; |  | hwi | 2190 | 10.6 | 207.31 | <2e-16 | *** |  | parameter | Real | f1N | = | 0.016 | ; | hwi | 517 | 3.2 | 161.5 | < | 2e-16 | *** | parameter | Real | f1N | = | 0.0995 | ; | f2N | 0.20195 | 0.043 | 0.00781 | ## | Cfl | 5940000 | 50200 | 118.41 | < | 2e-16 | *** | parameter Real | hflD | = | 101 | ; | parameter Real | hflD | = | 237.0455 | ; | 0.42608
1 | 204.8375 |  | Day zone | 21 |  | 74.5 | [7 empty] | Total UA | 159.6775 | W/K |  |  |  |  | gypsum | 0.02 | 0.6 | 975 | 840 | 0.033333 | 16380 |  |  | parameter | Real | f2N | 0.20195 | ; | 5.339205e-02 | parameter | Real | f2N | = | 0.20195 | ; |  | inf | 251 | 1.35 | 186.02 | <2e-16 | *** |  | parameter | Real | f2N | = | 0.043 | ; | inf | 256 | 2.91 | 87.78 | < | 2e-16 | *** | parameter | Real | f2N | = | 0.00781 | ; | f3N | 0.70614 | 0.73 | 0.692 | ## | Ci | 1290000 | 10500 | 123.61 | < | 2e-16 | *** | parameter Real | hwiD | = | 331 | ; | parameter Real | hwiD | = | 311.3216 | ; | 1.0632
2 | 341.7625 |  | Night Zone | 16 |  | 124.3 | [8 empty] | #VALUE! | [14 empty] | parameter | Real | f3N | 0.70614 | ; | 6.711553e-01 | parameter | Real | f3N | = | 0.70614 | ; |  | p11 | -5.48 | 0.0222 | -247.15 | <2e-16 | *** |  | parameter | Real | f3N | = | 0.73 | ; | p11 | -5.17 | 0.0222 | -233.43 | < | 2e-16 | *** | parameter | Real | f3N | = | 0.692 | ; |  |  |  |  | ## | Cw | 5920000 | 157000 | 37.68 | < | 2e-16 | *** | parameter Real | infD | = | 69 | ; | parameter Real | infD | = | 79.145 | ; | 0.87182
3 | 0 |  | Attic | unheated |  | 0 | [15 empty] | Tabula | 2 | W/m²K | [9 empty] | ; | [8 empty] | p22 | -6.58 | 0.0215 | -306.32 | <2e-16 | *** | [7 empty] | p22 | -6.24 | 0.0233 | -267.84 | < | 2e-16 | *** | [6 empty] | hwN | 235.8752 | 1350 | 459 | ## | Cwi | 22700000 | 198000 | 114.56 | < | 2e-16 | *** | parameter Real | UflD | = | 23.3 | ; | parameter Real | UflD | = | 7.3076 | ; | 3.1885
[20 empty] | window |  | U= | 2 | W/m²K |  | C= | 0 | C2= | 0 | parameter | Real | hwN | 235.8752 | ; | 4.631922e+02 | parameter | Real | hwN | = | 235.8752 | ; |  | p33 | -9.25 | 0.191 | -48.52 | <2e-16 | *** |  | parameter | Real | hwN | = | 1350 | ; | p33 | -6.59 | 0.0398 | -165.7 | < | 2e-16 | *** | parameter | Real | hwN | = | 459 | ; | hwiN | 623.8325 | 372 | 191 | ## | e11 | -6.5 | 0.0482 | -134.9 | < | 2e-16 | *** | parameter Real | UwD | = | 14.5773 | ; | parameter Real | UwD | = | 11.047 | ; | 1.3196
[11 empty] | UA_walls+roof | 52.3637 | [8 empty] | U-waarde | 1.361 | W/m²K |  |  | 3.917 |  |  |  | parameter | Real | hwiN | 623.8325 | ; | 85.6924 | parameter | Real | hwiN | = | 623.8325 | ; |  | p44 | -6.11 | 0.0222 | -275.08 | <2e-16 | *** |  | parameter | Real | hwiN | = | 372 | ; | p44 | -6.13 | 0.0233 | -263.21 | < | 2e-16 | *** | parameter | Real | hwiN | = | 191 | ; | infN | 52.5143 | 31.9 | 2.02e-19 | ## | e22 | -19.6 | 14.3 | -1.38 | 0.16869 |  |  | parameter Real | f1D | = | 0.0247 | ; | parameter Real | f1D | = | 0.023974 | ; | 1.0303
[11 empty] | UA_windows | 59.6 | [8 empty] | g-waarde | 0.47 |  |  |  | 0.25 |  | double glazing |  | parameter | Real | infN | 52.5143 | ; | 3.735657e+01 | parameter | Real | infN | = | 52.5143 | ; |  | p55 | -6.37 | 0.0219 | -290.83 | <2e-16 | *** |  | parameter | Real | infN | = | 31.9 | ; | p55 | -6.14 | 0.0238 | -257.78 | < | 2e-16 | *** | parameter | Real | infN | = | 2.02e-19 | ; | UwN | 67.8706 | 110.742 | 813.0081 | ## | e33 | -18.5 | 32.1 | -0.58 | 0.56519 |  |  | parameter Real | f2D | = | 0.175 | ; | parameter Real | f2D | = | 0.16231 | ;
Assuptions | [10 empty] | inf | 138.0332 | [17 empty] | parameter | Real | UwN | 67.8706 | ; | 61.1849 | parameter | Real | UwN | = | 67.8706 | ; |  | Re | 0.00113 | 9.99e-06 | 113.15 | <2e-16 | *** |  | parameter | Real | UwN | = | 110.742 | ; | Re | 0.00135 | 2.23e-05 | 60.8 | < | 2e-16 | *** | parameter | Real | UwN | = | 813.0081 | ; |  |  |  |  | ## | e44 | -26.8 | 16.5 | -1.62 | 0.10548 |  |  | parameter Real | f3D | = | 0.708 | ; | parameter Real | f3D | = | 0.71034 | ; | 0.99671
A_wall | [21 empty] | Tabula | 0.85 | W/m²K | [9 empty] | ; | [8 empty] | UfiA | 762 | 7.54 | 101.02 | <2e-16 | *** | [7 empty] | UfiA | 133 | 1 | 133.13 | < | 2e-16 | *** | [6 empty] | abs5D | 0.1723 | 0.0289 | 0.132 | ## | e55 | -19.8 | 8.92 | -2.22 | 0.02639 | * |  | parameter Real | f4D | = | 0.0602 | ; | parameter Real | f4D | = | 0.051691 | ; | 1.1646
(Front and back / Total) |  | 1 | [8 empty] | Cair | 3.33 | MJ | [6 empty] | Floor |  | U= | 0.26077 | W/m²K |  | C= | 379396.7 | C2= | 110960 | parameter | Real | abs5D | 0.1723 | ; | 1.693800e-01 | parameter | Real | abs5D | = | 0.1723 | ; |  | UfiB | 660 | 5.62 | 117.56 | <2e-16 | *** |  | parameter | Real | abs5D | = | 0.0289 | ; | UfiB | 1500 | 980 | 1.53 | 0.13 |  |  | parameter | Real | abs5D | = | 0.132 | ; | abs5N | 0.10237 | 0.0975 | 0.477 | ## | f1 | 0.0247 | 0.00014 | 176.78 | < | 2e-16 | *** | parameter Real | f5D | = | 0.0493 | ; | parameter Real | f5D | = | 0.051691 | ; | 0.95374
GF_frontBack/ Total_frontBack |  | 0.37475 | (pitched roof front back oriented) | [7 empty] | C_walls+roof | 17.0545 | MJ/K | 7.7419 | [6 empty] | layers | thickness [m] | lambda [W/mK] | rho [kg/m³] | c [J/kgK] | R [m²K/W] | C [J/m²K] |  |  | parameter | Real | abs5N | 0.10237 | ; | 3.395373e-01 | parameter | Real | abs5N | = | 0.10237 | ; |  | Ufl | 301 | 3.03 | 99.4 | <2e-16 | *** |  | parameter | Real | abs5N | = | 0.0975 | ; | Ufl | 334 | 261 | 1.28 | 0.2 |  |  | parameter | Real | abs5N | = | 0.477 | ; | CfiD | 17341365 | 248000 | 25100000 | ## | f2 | 0.175 | 0.000719 | 242.77 | < | 2e-16 | ***
GF_leftRight/Total_leftRight |  | 0.7 | [8 empty] | C_int | 49.637 | MJ/K | 49.637 | [6 empty] | tiles | 0.02 | 1.4 | 2100 | 840 | 0.014286 | 35280 | *klopt niet -> hout is lichter dan water slimme! |  | parameter | Real | CfiD | 17341365 | ; | 1.385834e+07 | parameter | Real | CfiD | = | 17341365 | ; | [8 empty] | parameter | Real | CfiD | = | 248000 | ; | [7 empty] | parameter | Real | CfiD | = | 25100000 | ; | CfiN | 17341365 | 6990000 | 42200000 | ## | f3 | 0.708 | 0.00195 | 362.7 | < | 2e-16 | *** | parameter Real | abs1EN | = | 0.0774 | ; | parameter Real | abs1EN | = | 0.36432 | ;
Gf_windows/Total_Windows |  | 0.5 | [8 empty] | C_floor | 28.2651 |  | 8.2665 | [6 empty] | screed | 0.08 | 0.6 | 1100 | 860 | 0.13333 | 75680 |  |  | parameter | Real | CfiN | 17341365 | ; | 4.368417e+07 | parameter | Real | CfiN | = | 17341365 | ; | [8 empty] | parameter | Real | CfiN | = | 6990000 | ; | [7 empty] | parameter | Real | CfiN | = | 42200000 | ; | f5D | 0.051691 | 0.019 | 0.0501 | ## | f4 | 0.0602 | 0.000226 | 266.36 | < | 2e-16 | *** | parameter Real | abs1NN | = | 0.35 | ; | parameter Real | abs1NN | = | 0.32597 | ;
[21 empty] | EPS | 0.087 | 0.025 | 30 | 1470 | 3.48 | 3836.7 | 3 cm isolatie to reach tabula value! |  | parameter | Real | f5D | 0.051691 | ; | 6.941760e-02 | parameter | Real | f5D | = | 0.051691 | ; |  | Estimate | Std. | Error | t | value | Pr(>¦t¦) |  | parameter | Real | f5D | = | 0.019 | ; | [1] | NightZone_4state_B | [5 empty] | parameter | Real | f5D | = | 0.0501 | ; | f5N | 0.030712 | 0.184 | 6.64e-09 | ## | f5 | 0.0493 | 0.00014 | 352.66 | < | 2e-16 | *** | parameter Real | abs1SN | = | 0.233 | ; | parameter Real | abs1SN | = | 0.37391 | ;
[21 empty] | Concrete | 0.15 | 1.4 | 2100 | 840 | 0.10714 | 264600 |  |  | parameter | Real | f5N | 0.030712 | ; | 1.291481e-01 | parameter | Real | f5N | = | 0.030712 | ; |  | Ti0 | 288 | 2.28 | 126.5 | < | 2e-16 | *** | parameter | Real | f5N | = | 0.184 | ; | Coefficients: | [6 empty] | parameter | Real | f5N | = | 6.64e-09 | ; | UfDN | 312.3794 | 476 | 246 | ## | hcAw | 53.4 | 0.222 | 240.6 | < | 2e-16 | *** | parameter Real | abs1WN | = | 0.208 | ; | parameter Real | abs1WN | = | 0.36432 | ;
[21 empty] | Isolatie | 0 | 0.02 | 30 | 1470 | 0 | 0 |  |  | parameter | Real | UfDN | 312.3794 | ; | 2.955246e+02 | parameter | Real | UfDN | = | 312.3794 | ; |  | Tw0 | 287 | 1.8 | 159.39 | < | 2e-16 | *** | parameter | Real | UfDN | = | 476 | ; | Estimate | Std. | Error | t | value | Pr(>¦t¦) |  | parameter | Real | UfDN | = | 246 | ; | Ufi | 156.1897 | 3410 | 0.000374 | ## | hfl | 101 | 0.319 | 315.01 | < | 2e-16 | *** | parameter Real | abs2EN | = | 0.805 | ; | parameter Real | abs2EN | = | 1.2023 | ;
[30 empty] | parameter | Real | Ufi | 156.1897 | ; | 4.609140e+02 | parameter | Real | Ufi | = | 156.1897 | ; |  | Twi0 | 288 | 6.47 | 44.51 | < | 2e-16 | *** | parameter | Real | Ufi | = | 3410 | ; | Ti0 | 289 | 0.243 | 1187.77 | < | 2e-16 | *** | parameter | Real | Ufi | = | 0.000374 | ; | UfND | 312.3794 | 989 | 308 | ## | hwi | 331 | 0.996 | 332.33 | < | 2e-16 | *** | parameter Real | abs2NN | = | 0.232 | ; | parameter Real | abs2NN | = | 1.0757 | ;
[22 empty] | Tabule | 4 | W/m²K | [5 empty] | parameter | Real | UfND | 312.3794 | ; | 3.468365e+02 | parameter | Real | UfND | = | 312.3794 | ; |  | Tfi0 | 292 | 2.3 | 126.59 | < | 2e-16 | *** | parameter | Real | UfND | = | 989 | ; | Tw0 | 284 | 0.409 | 695.07 | < | 2e-16 | *** | parameter | Real | UfND | = | 308 | ; |  |  |  |  | ## | inf | 69 | 0.159 | 433.3 | < | 2e-16 | *** | parameter Real | abs2SN | = | 0.744 | ; | parameter Real | abs2SN | = | 1.2339 | ;
[20 empty] | Door |  | U= | 4 | W/m²K |  | C= | 36520 | C2= | 171780 | [13 empty] | abs1 | 0.01 | 0.00102 | 9.8 | < | 2e-16 | *** | [6 empty] | Twi0 | 290 | 0.0872 | 3328.46 | < | 2e-16 | *** | [10 empty] | ## | p11 | -6.46 | 0.0155 | -415.98 | < | 2e-16 | *** | parameter Real | abs2WN | = | 0.668 | ; | parameter Real | abs2WN | = | 1.2023 | ;
[21 empty] | U-waarde | 4 | W/m²K |  | d= | 0.0089674 | [16 empty] | abs2 | 0.0102 | 0.00107 | 9.57 | < | 2e-16 | *** | [6 empty] | Tfi0 | 291 | 0.0989 | 2945.6 | < | 2e-16 | *** | [10 empty] | ## | p22 | -7.13 | 0.0161 | -442.61 | < | 2e-16 | *** | parameter Real | abs3EN | = | 0.106 | ; | parameter Real | abs3EN | = | 0.036567 | ;
[20 empty] | Common Wall |  | U= | 1.5517 | W/m²K |  | C= | 171780 | C2= | 171780 | [13 empty] | abs3 | 0.698 | 0.156 | 4.47 | 8.1e-06 | *** | [7 empty] | abs1 | 0.274 | 0.0172 | 15.95 | < | 2e-16 | *** | [10 empty] | ## | p33 | -7.88 | 0.0249 | -316.17 | < | 2e-16 | *** | parameter Real | abs3NN | = | 9.66e-09 | ; | parameter Real | abs3NN | = | 0.032718 | ;
[21 empty] | layers | thickness [m] | lambda [W/mK] | rho [kg/m³] | c [J/kgK] | R [m²K/W] | C [J/m²K] |  |  |  |  | Check absD | 1 | [9 empty] | abs4 | 0.0975 | 0.00982 | 9.93 | < | 2e-16 | *** | [6 empty] | abs2 | 0.227 | 0.00469 | 48.5 | < | 2e-16 | *** | [10 empty] | ## | p44 | -6.7 | 0.015 | -445.62 | < | 2e-16 | *** | parameter Real | abs3SN | = | 0.0954 | ; | parameter Real | abs3SN | = | 0.03753 | ;
[21 empty] | gypsum | 0.02 | 0.6 | 975 | 840 | 0.033333 | 16380 |  |  |  |  | Check absD | 1 | [9 empty] | Cfi | 69800 | 108000 | 0.65 | 0.51685 | [8 empty] | abs3 | 7.74e-07 | 4.12e-05 | 0.02 | 0.98 | [12 empty] | ## | p55 | -7.74 | 0.0208 | -372.07 | < | 2e-16 | *** | parameter Real | abs3WN | = | 0.126 | ; | parameter Real | abs3WN | = | 0.036567 | ;
[21 empty] | BrickHI | 0.1 | 0.9 | 1850 | 840 | 0.11111 | 155400 |  |  |  |  | Check fi | 1 | [9 empty] | Ci | 3800000 | 1390000 | 2.72 | 0.00648 | ** | [7 empty] | abs4 | 0.477 | 0.00988 | 48.23 | < | 2e-16 | *** | [10 empty] | ## | Re | 0.0686 | 0.00114 | 60.05 | < | 2e-16 | *** | parameter Real | abs5EN | = | 0.121 | ; | parameter Real | abs5EN | = | 0.18284 | ;
[21 empty] | Insulation | 0 | 0.036 | 26 | 1470 | 0 | 0 |  |  |  |  | Check fi | 1 | [9 empty] | Cw | 78400000 | 49600000 | 1.58 | 0.11389 | [8 empty] | Cfi | 995000000 | 24600000 | 40.5 | < | 2e-16 | *** | [10 empty] | ## | UfiA | 45.7 | 0.22 | 208.36 | < | 2e-16 | *** | parameter Real | abs5NN | = | 0.143 | ; | parameter Real | abs5NN | = | 0.16359 | ;
[43 empty] | Cwi | 12500000 | 17900000 | 0.7 | 0.48461 | [8 empty] | Ci | 721000 | 21100 | 34.12 | < | 2e-16 | *** | [10 empty] | ## | UfiB | 9940 | 272 | 36.53 | < | 2e-16 | *** | parameter Real | abs5SN | = | 0.121 | ; | parameter Real | abs5SN | = | 0.18765 | ;
[43 empty] | e11 | -13.2 | 3.9 | -3.38 | 0.00074 | *** | [7 empty] | Cw | 37600000 | 8090000 | 4.65 | 3.5e-06 | *** | [11 empty] | ## | Ufl | 23.3 | 0.257 | 90.78 | < | 2e-16 | *** | parameter Real | abs5WN | = | 0.107 | ; | parameter Real | abs5WN | = | 0.18284 | ;
[43 empty] | e22 | -1 | 0.913 | -1.1 | 0.27291 | [8 empty] | Cwi | 6950000 | 225000 | 30.92 | < | 2e-16 | *** | [28 empty] | #DIV/0!
[43 empty] | e33 | -1.02 | 0.914 | -1.11 | 0.26651 | [8 empty] | e11 | -1.61 | 0.0472 | -34.12 | < | 2e-16 | *** | [18 empty] | parameter Real | CiN | = | 2300000 | ; | parameter Real | CiN | = | 1798490.8476 | ; | 1.2788
[43 empty] | e44 | -1 | 0.913 | -1.09 | 0.27359 | [8 empty] | e22 | -3.82 | 0.531 | -7.19 | 7.4e-13 | *** | [11 empty] | ## | [1] | NightZone_4state_E | [5 empty] | parameter Real | CwN | = | 4760000 | ; | parameter Real | CwN | = | 11922779.1972 | ; | 0.39924
[43 empty] | f1 | 0.016 | 0.00617 | 2.6 | 0.00941 | ** | [7 empty] | e33 | -40.8 | 86.2 | -0.47 | 0.64 | [12 empty] | ## | Coefficients: | [6 empty] | parameter Real | CwiN | = | 66900000 | ; | parameter Real | CwiN | = | 71753479.6945 | ; | 0.93236
[43 empty] | f2 | 0.043 | 0.0627 | 0.69 | 0.49241 | [8 empty] | e44 | -41.3 | 96.2 | -0.43 | 0.67 | [12 empty] | ## | Estimate | Std. | Error | t | value | Pr(>¦t¦) | [11 empty] | #DIV/0!
[43 empty] | f3 | 0.73 | 0.0309 | 23.6 | < | 2e-16 | *** | [6 empty] | f1 | 0.0995 | 0.00643 | 15.47 | < | 2e-16 | *** | [10 empty] | ## | Ti0 | 291 | 0.0154 | 18960.79 | < | 2e-16 | *** | parameter Real | f1N | = | 0.0656 | ; | parameter Real | f1N | = | 0.061196 | ; | 1.072
[43 empty] | f4 | 0.184 | 0.0505 | 3.64 | 0.00027 | *** | [7 empty] | f2 | 0.00781 | 0.000295 | 26.43 | < | 2e-16 | *** | [10 empty] | ## | Tw0 | 289 | 0.046 | 6270.65 | < | 2e-16 | *** | parameter Real | f2N | = | 0.211 | ; | parameter Real | f2N | = | 0.20195 | ;
[43 empty] | hcAw | 1350 | 248 | 5.42 | 6.1e-08 | *** | [7 empty] | f3 | 0.692 | 0.00674 | 102.62 | < | 2e-16 | *** | [10 empty] | ## | Twi0 | 292 | 0.0238 | 12254.8 | < | 2e-16 | *** | parameter Real | f3N | = | 0.682 | ; | parameter Real | f3N | = | 0.70614 | ; | 0.96581
[43 empty] | hwi | 372 | 148 | 2.51 | 0.0121 | * | [7 empty] | f4 | 6.64e-09 | 3.29e-07 | 0.02 | 0.98 | [12 empty] | ## | Tfi0 | 295 | 0.0528 | 5589.36 | < | 2e-16 | *** | parameter Real | f5N | = | 0.0313 | ; | parameter Real | f5N | = | 0.030712 | ; | 1.0192
[43 empty] | inf | 31.9 | 23.8 | 1.34 | 0.18072 | [8 empty] | hcAw | 459 | 19.3 | 23.82 | < | 2e-16 | *** | [10 empty] | ## | abs1E | 0.0774 | 0.0144 | 5.36 | 8.6e-08 | *** | [11 empty] | #DIV/0!
[43 empty] | p11 | -6.79 | 0.477 | -14.23 | < | 2e-16 | *** | [6 empty] | hwi | 191 | 3.38 | 56.36 | < | 2e-16 | *** | [10 empty] | ## | abs1N | 0.35 | 0.03 | 11.69 | < | 2e-16 | *** | parameter Real | hwN | = | 159 | ; | parameter Real | hwN | = | 235.8752 | ; | 0.67409
[43 empty] | p22 | -4.62 | 0.267 | -17.32 | < | 2e-16 | *** | [6 empty] | inf | 2.02e-19 | 3.23e-17 | 0.01 | 1 | [12 empty] | ## | abs1S | 0.233 | 0.00748 | 31.17 | < | 2e-16 | *** | parameter Real | hwiN | = | 478 | ; | parameter Real | hwiN | = | 623.8325 | ; | 0.76623
[43 empty] | p33 | -4.95 | 0.266 | -18.59 | < | 2e-16 | *** | [6 empty] | p11 | -4.6 | 0.0296 | -155.42 | < | 2e-16 | *** | [10 empty] | ## | abs1W | 0.208 | 0.00588 | 35.44 | < | 2e-16 | *** | parameter Real | infN | = | 37.5 | ; | parameter Real | infN | = | 52.5143 | ; | 0.71409
[43 empty] | p44 | -1.07 | 0.64 | -1.68 | 0.09319 | . | [7 empty] | p22 | -4.75 | 0.0377 | -126.09 | < | 2e-16 | *** | [10 empty] | ## | abs2E | 0.805 | 0.0282 | 28.51 | < | 2e-16 | *** | parameter Real | UwN | = | 62.1118 | ; | parameter Real | UwN | = | 67.8706 | ; | 0.91515
[43 empty] | Re | 0.00903 | 0.00108 | 8.4 | < | 2e-16 | *** | [6 empty] | p33 | -7.88 | 0.0625 | -126.09 | < | 2e-16 | *** | [10 empty] | ## | abs2N | 0.232 | 0.0444 | 5.23 | 1.7e-07 | *** | [11 empty] | #DIV/0!
[43 empty] | UfiA | 531 | 102 | 5.22 | 1.9e-07 | *** | [7 empty] | p44 | -7.03 | 0.032 | -219.87 | < | 2e-16 | *** | [10 empty] | ## | abs2S | 0.744 | 0.0149 | 49.92 | < | 2e-16 | *** | parameter Real | CfiD | = | 992000000 | ; | parameter Real | CfiD | = | 17341365 | ;
[43 empty] | UfiB | 697 | 233 | 2.99 | 0.00278 | ** | [7 empty] | Re | 0.00123 | 9.76e-05 | 12.65 | < | 2e-16 | *** | [10 empty] | ## | abs2W | 0.668 | 0.0119 | 56.05 | < | 2e-16 | *** | parameter Real | CfiN | = | 992000000 | ; | parameter Real | CfiN | = | 17341365 | ;
[56 empty] | UfiA | 399 | 7.06 | 56.49 | < | 2e-16 | *** | [10 empty] | ## | abs3E | 0.106 | 0.0404 | 2.62 | 0.0089 | ** |  | parameter Real | UfDN | = | 43.7 | ; | parameter Real | UfDN | = | 312.3794 | ; | 0.13989
[56 empty] | UfiB | 2310 | 108 | 21.36 | < | 2e-16 | *** | [10 empty] | ## | abs3N | 9.66e-09 | 7.24e-08 | 0.13 | 0.8938 |  |  | parameter Real | Ufi | = | 0.00114 | ; | parameter Real | Ufi | = | 156.1897 | ; | 7.2988e-06
[42 empty] | ## | Estimate | Std. | Error | t | value | Pr(>¦t¦) | [24 empty] | ## | abs3S | 0.0954 | 0.0201 | 4.75 | 2.1e-06 | *** |  | parameter Real | UfND | = | 60.9 | ; | parameter Real | UfND | = | 312.3794 | ; | 0.19496
[42 empty] | ## | TfiD0 | 291 | 0.112 | 2609.3 | < | 2e-16 | *** | [23 empty] | ## | abs3W | 0.126 | 0.0185 | 6.82 | 9.4e-12 | ***
[42 empty] | ## | TfiN0 | 291 | 0.0398 | 7295.15 | < | 2e-16 | *** | [6 empty] | MultiZoneWall_2state_A | [16 empty] | ## | abs4E | 0.121 | 0.00514 | 23.62 | < | 2e-16 | ***
[42 empty] | ## | abs5D | 0.0665 | 0.00127 | 52.59 | < | 2e-16 | *** | [6 empty] | Coefficients: | [16 empty] | ## | abs4N | 0.143 | 0.0108 | 13.26 | < | 2e-16 | ***
[42 empty] | ## | abs5N | 0.246 | 0.00766 | 32.04 | < | 2e-16 | *** | [6 empty] | Estimate | Std. | Error | t | value | Pr(>¦t¦) | [11 empty] | ## | abs4S | 0.121 | 0.00288 | 41.8 | < | 2e-16 | ***
[42 empty] | ## | CfiD | 248000 | 22200 | 11.17 | < | 2e-16 | *** | [6 empty] | TfiD0 | 290 | 0.348 | 833.57 | < | 2e-16 | *** | [10 empty] | ## | abs4W | 0.107 | 0.00215 | 49.64 | < | 2e-16 | ***
[42 empty] | ## | CfiN | 6990000 | 43300 | 161.22 | < | 2e-16 | *** | [6 empty] | TfiN0 | 292 | 0.404 | 723.61 | < | 2e-16 | *** | [10 empty] | ## | Cfi | 994000000 | 14700000 | 67.54 | < | 2e-16 | ***
[42 empty] | ## | e55 | 3.27 | 0.716 | 4.57 | 5.2e-06 | *** | [7 empty] | abs5D | 3.02e-09 | 1.24e-07 | 0.02 | 0.9805 | [12 empty] | ## | Ci | 2300000 | 24900 | 92.28 | < | 2e-16 | ***
[42 empty] | ## | e66 | -1.33 | 0.967 | -1.38 | 0.17 | [8 empty] | abs5N | 3.8e-11 | 1.95e-09 | 0.02 | 0.9844 | [12 empty] | ## | Cw | 4760000 | 129000 | 36.84 | < | 2e-16 | ***
[42 empty] | ## | f5D | 0.0544 | 0.000176 | 309.37 | < | 2e-16 | *** | [6 empty] | CfiD | 25100000 | 3300000 | 7.62 | 3.7e-14 | *** | [11 empty] | ## | Cwi | 66900000 | 6660000 | 10.05 | < | 2e-16 | ***
[42 empty] | ## | f5N | 0.16 | 0.000505 | 315.96 | < | 2e-16 | *** | [6 empty] | CfiN | 42200000 | 13300000 | 3.17 | 0.0015 | ** | [11 empty] | ## | e11 | -12.1 | 0.308 | -39.32 | < | 2e-16 | ***
[42 empty] | ## | p55 | -6.96 | 0.0344 | -202.39 | < | 2e-16 | *** | [6 empty] | e55 | 8.73 | 0.0633 | 137.89 | < | 2e-16 | *** | [10 empty] | ## | e22 | -16.9 | 41.5 | -0.41 | 0.6832
[42 empty] | ## | p99 | -3.98 | 0.0471 | -84.36 | < | 2e-16 | *** | [6 empty] | e66 | 8.16 | 0.12 | 67.79 | < | 2e-16 | *** | [10 empty] | ## | e33 | -16.8 | 18.1 | -0.93 | 0.3525
[42 empty] | ## | UfDN | 476 | 0.707 | 673.36 | < | 2e-16 | *** | [6 empty] | p55 | -5.1 | 0.0512 | -99.56 | < | 2e-16 | *** | [10 empty] | ## | e44 | -18.5 | 21.2 | -0.87 | 0.383
[42 empty] | ## | Ufi | 3410 | 3.6 | 945.88 | < | 2e-16 | *** | [6 empty] | p99 | -4.79 | 0.0394 | -121.46 | < | 2e-16 | *** | [10 empty] | ## | f1 | 0.0656 | 0.000551 | 119.06 | < | 2e-16 | ***
[42 empty] | ## | UfND | 989 | 2.68 | 369.05 | < | 2e-16 | *** | [6 empty] | UfDN | 246 | 4.61 | 53.3 | < | 2e-16 | *** | [10 empty] | ## | f2 | 0.211 | 0.00115 | 184.07 | < | 2e-16 | ***
[56 empty] | Ufi | 0.000374 | 0.019 | 0.02 | 0.9843 | [12 empty] | ## | f3 | 0.682 | 0.00258 | 263.93 | < | 2e-16 | ***
[56 empty] | UfND | 308 | 6.33 | 48.59 | < | 2e-16 | *** | [10 empty] | ## | f4 | 0.0313 | 0.000175 | 178.67 | < | 2e-16 | ***
[73 empty] | ## | hcAw | 159 | 1.99 | 79.88 | < | 2e-16 | ***
[73 empty] | ## | hwi | 478 | 4.21 | 113.34 | < | 2e-16 | ***
[73 empty] | ## | inf | 37.5 | 0.158 | 237.44 | < | 2e-16 | ***
[73 empty] | ## | p11 | -7.46 | 0.0172 | -434.81 | < | 2e-16 | ***
[73 empty] | ## | p22 | -6.79 | 0.0186 | -364.49 | < | 2e-16 | ***
[73 empty] | ## | p33 | -7.19 | 0.0172 | -417.43 | < | 2e-16 | ***
[73 empty] | ## | p44 | -6.9 | 0.0185 | -373.49 | < | 2e-16 | ***
[73 empty] | ## | Re | 0.0161 | 0.000111 | 144.83 | < | 2e-16 | ***
[73 empty] | ## | UfiA | 62.3 | 0.72 | 86.49 | < | 2e-16 | ***
[73 empty] | ## | UfiB | 1490 | 317 | 4.72 | 2.4e-06 | ***
[73 empty] | ## | [1] | MultiZoneWall_2state_A
[73 empty] | ## | Coefficients:
[73 empty] | ## | Estimate | Std. | Error | t | value | Pr(>¦t¦)
[73 empty] | ## | TfiD0 | 290 | 0.0685 | 4238.2 | <2e-16 | *** | ***
[73 empty] | ## | TfiN0 | 295 | 0.0473 | 6237.73 | <2e-16 | *** | ***
[73 empty] | ## | abs5D | 0.114 | 0.00136 | 83.95 | <2e-16 | ***
[73 empty] | ## | abs5N | 0.116 | 0.00102 | 113.68 | <2e-16 | ***
[73 empty] | ## | CfiD | 992000000 | 48300000 | 20.55 | <2e-16 | ***
[73 empty] | ## | CfiN | 992000000 | 46600000 | 21.29 | <2e-16 | ***
[73 empty] | ## | e55 | -17.3 | 96.9 | -0.18 | 0.86 |  | ***
[73 empty] | ## | e66 | -18.2 | 39.1 | -0.47 | 0.64 |  | ***
[73 empty] | ## | f5D | 0.0479 | 0.00012 | 399.26 | <2e-16 | *** | ***
[73 empty] | ## | f5N | 0.0307 | 0.000101 | 304.47 | <2e-16 | *** | ***
[73 empty] | ## | p55 | -6.79 | 0.0164 | -414.18 | <2e-16 | *** | ***
[73 empty] | ## | p99 | -6.13 | 0.017 | -360.63 | <2e-16 | ***
[73 empty] | ## | UfDN | 43.7 | 0.369 | 118.35 | <2e-16 | *** | ***
[73 empty] | ## | Ufi | 0.00114 | 0.198 | 0.01 | 1
[73 empty] | ## | UfND | 60.9 | 0.543 | 112.1 | <2e-16 | ***
Note on X23: Glenn Reynders: geen gegevens
Note on X29: Glenn Reynders: geen gegevens aanname = hout
Note on B36: Glenn Reynders: tegoei doen!
Note on AA37: REYNDERG: verschilt van Dymola-waarde, maar bekomen via matlab: Window_layMul_a/Awin/(Te-Ti) echte waarde zal dan nog iets hoger liggen want frame zit hier niet in!
Note on AA51: REYNDERG: verschilt van Dymola-waarde, maar bekomen via matlab: Window_layMul_a/Awin/(Te-Ti) echte waarde zal dan nog iets hoger liggen want frame zit hier niet in!
Note on AE51: Glenn Reynders: timber IDEAS
Note on X53: Glenn Reynders: geen gegevens

## Tabula Ref2
Thermal properties: Detached Single Family House 71-90 | [31 empty] | Parameters greybox: 4state day zone, 4 state night zone, 1 state interior floor | [9 empty] | PRBS | [13 empty] | IN USE
[32 empty] | (Models DayZone_5state_B, NightZone_4state_A) | [36 empty] | Parameter | RC | GBPRBS | GBINUSE | SOLNESW INUSE
Global geometrical data | [7 empty] | Surface properties | [10 empty] | Component properties | [12 empty] | Parameter | Theoretical |  |  | TO paste in dymola | [6 empty] | [1] | DayZone_5state_B | [5 empty] | TO paste in dymola | [5 empty] | Coefficients: | [6 empty] | TO paste in dymola | [5 empty] | abs1D | 0.12601 | 0.18 | 0.201 | [8 empty] | SolNESW INUSE
Protected volume | 546.6 | m³ | Window area |  |  | 29.8 | m² |  | Surface properties | [12 empty] | Tabula | 1.9 | W/m²K | [5 empty] | parameter | Real | abs1D | 0.12601 | ; | 0.16419 | parameter | Real | abs1D | = | 0.12601 | ; |  | Coefficients: | [6 empty] | parameter | Real | abs1D | = | 0.18 | ; | Estimate | Std. | Error | t | value | Pr(>¦t¦) |  | parameter | Real | abs1D | = | 0.201 | ; | abs2D | 0.27627 | 0.336 | 0.398 | ## | [1] | DayZone_5state_E
[8 empty] | ID | From Zone | To Zone | Construction type | Area [m²] | Orientation | U-waarde | U*A | Cth |  | Cth2 |  | Roof |  | U= | 0.13971 | W/m²K |  | C= | 61404 | C2= | 16380 | parameter | Real | abs2D | 0.27627 | ; | 0.42146 | parameter | Real | abs2D | = | 0.27627 | ; |  | Estimate | Std. | Error | t | value | Pr(>¦t¦) |  | parameter | Real | abs2D | = | 0.336 | ; | Ti0 | 290 | 0.176 | 1648.59 | < | 2e-16 | *** | parameter | Real | abs2D | = | 0.398 | ; | abs3D | 0.054338 | 0.337 | 0.0596 | ## | Coefficients: | [6 empty] | parameter Real | abs1ED | = | 0.961 | ;
Usable floor area | 198.8 | m² | Front | Gf | 11.41% |  | 3.4 | W1 | 0 | 1 | Wall External | 17.2759 | front | 0.17756 | 3.0676 | 5275024.9648 | 305340 | 3127284.4014 |  |  | layers | thickness [m] | lambda [W/mK] | rho [kg/m³] | c [J/kgK] | R [m²K/W] | C [J/m²K] |  |  | parameter | Real | abs3D | 0.054338 | ; | 0.1351 | parameter | Real | abs3D | = | 0.054338 | ; |  | Ti0 | 294 | 0.0782 | 3752.8 | <2e-16 | *** |  | parameter | Real | abs3D | = | 0.337 | ; | Tw0 | 288 | 0.0915 | 3142.73 | < | 2e-16 | *** | parameter | Real | abs3D | = | 0.0596 | ; | abs4D | 0.27169 | 0.103 | 0.161 | ## | Estimate | Std. | Error | t | value | Pr(>¦t¦) |  | parameter Real | abs1ND | = | 1.9 | ;
Day zone | 74.5 | m² | Right | Gf | 12.75% |  | 3.8 | W2 | 0 | 1 | Wall External | 0 | right | 0.17756 | 0 | 0 | #DIV/0! | 0 |  |  | tiled roof | 0.02 | 1.3 | 1700 | 840 | 0.015385 | 28560 | *voegen niet ingerekend |  | parameter | Real | abs4D | 0.27169 | ; | 0.16167 | parameter | Real | abs4D | = | 0.27169 | ; |  | Tw0 | 289 | 0.0619 | 4670.42 | <2e-16 | *** |  | parameter | Real | abs4D | = | 0.103 | ; | Twi0 | 294 | 0.0762 | 3861.36 | < | 2e-16 | *** | parameter | Real | abs4D | = | 0.161 | ; |  |  |  |  | ## | Ti0 | 290 | 0.174 | 1670.17 | < | 2e-16 | *** | parameter Real | abs1SD | = | 1.15 | ;
Night zone | 124.3 | m² | Back | Gf | 13.09% |  | 3.9 | W3 | 0 | 1 | Wall External | 17.2759 | back | 0.17756 | 3.0676 | 5275024.9648 | 305340 | 3127284.4014 |  |  | air gap | 0.03 | 6 | 0 | 0 | 0.16 | 0 | [6 empty] | ; | [8 empty] | Twi0 | 294 | 0.0191 | 15359.29 | <2e-16 | *** | [7 empty] | Tfi0 | 290 | 0.1 | 2889.29 | < | 2e-16 | *** | [6 empty] | CiD | 1077936.9924 | 2900000 | 3010000 | ## | Tw0 | 288 | 0.0889 | 3233.57 | < | 2e-16 | *** | parameter Real | abs1WD | = | 0.79 | ;
|  |  | Left | Gf | 12.75% |  | 3.8 | W4 | 0 | 1 | Wall External | 0 | left | 0.17756 | 0 | 0 | #DIV/0! | 0 |  |  | insulation | 0.245 | 0.036 | 80 | 840 | 6.8056 | 16464 | Everything outside insulation layer is ignored (ventilated cavity) |  | parameter | Real | CiD | 1077936.9924 | ; | 2745646 | parameter | Real | CiD | = | 1077936.9924 | ; |  | Tfi0 | 291 | 0.0831 | 3501.39 | <2e-16 | *** |  | parameter | Real | CiD | = | 2900000 | ; | Tfl0 | 288 | 0.1 | 2867.98 | < | 2e-16 | *** | parameter | Real | CiD | = | 3010000 | ; | CwD | 6254568.8028 | 50500000 | 44000000 | ## | Twi0 | 294 | 0.0752 | 3910.94 | < | 2e-16 | *** | parameter Real | abs2ED | = | 1.95 | ;
|  |  | Front | Ff | 11.41% |  | 3.4 | W5 | 0 | 1 | Window | 3.4 | front | 1.1 | 3.74 | 0 | 0 | 0 |  |  | gipspleister | 0.02 | 0.6 | 975 | 840 | 0.033333 | 16380 |  |  | parameter | Real | CwD | 6254568.8028 | ; | 14395560 | parameter | Real | CwD | = | 6254568.8028 | ; |  | Tfl0 | 291 | 0.0721 | 4032.89 | <2e-16 | *** |  | parameter | Real | CwD | = | 50500000 | ; | abs1 | 0.201 | 0.00156 | 128.78 | < | 2e-16 | *** | parameter | Real | CwD | = | 44000000 | ; | CwiD | 14954288.1901 | 32700000 | 26300000 | ## | Tfi0 | 290 | 0.088 | 3299.12 | < | 2e-16 | *** | parameter Real | abs2ND | = | 1.81 | ;
|  |  | Right | Ff | 12.75% |  | 3.8 | W6 | 0 | 1 | Window | 3.8 | right | 1.1 | 4.18 | 0 | 0 | 0 | [11 empty] | parameter | Real | CwiD | 14954288.1901 | ; | 26154150 | parameter | Real | CwiD | = | 14954288.1901 | ; |  | abs1 | 0.18 | 0.00264 | 67.99 | <2e-16 | *** |  | parameter | Real | CwiD | = | 32700000 | ; | abs2 | 0.398 | 0.00187 | 213.16 | < | 2e-16 | *** | parameter | Real | CwiD | = | 26300000 | ; | CflD | 8266520 | 14000000 | 991000000 | ## | Tfl0 | 288 | 0.0924 | 3113.26 | < | 2e-16 | *** | parameter Real | abs2SD | = | 2.26 | ;
|  |  | Back | Ff | 13.09% |  | 3.9 | W7 | 0 | 1 | Window | 3.9 | back | 1.1 | 4.29 | 0 | 0 | 0 |  |  |  | Tabula | 1.7 | W/m²K | [5 empty] | parameter | Real | CflD | 8266520 | ; | 12228720 | parameter | Real | CflD | = | 8266520 | ; |  | abs2 | 0.336 | 0.00232 | 144.99 | <2e-16 | *** |  | parameter | Real | CflD | = | 14000000 | ; | abs3 | 0.0596 | 0.00893 | 6.68 | 2.6e-11 | *** |  | parameter | Real | CflD | = | 991000000 | ; |  |  |  |  | ## | abs1E | 0.961 | 0.0363 | 26.48 | < | 2e-16 | *** | parameter Real | abs2WD | = | 1.91 | ;
|  |  | Left | Ff | 12.75% |  | 3.8 | W8 | 0 | 1 | Window | 3.8 | left | 1.1 | 4.18 | 0 | 0 | 0 |  | Wall external |  | U= | 0.17756 | W/m²K |  | C= | 305340 | C2= | 181020 |  |  |  |  | ; | [8 empty] | abs3 | 0.337 | 0.00868 | 38.84 | <2e-16 | *** | [7 empty] | abs4 | 0.161 | 0.000792 | 202.98 | < | 2e-16 | *** | [6 empty] | f1D | 0.037802 | 0.128 | 0.0767 | ## | abs1N | 1.9 | 0.124 | 15.36 | < | 2e-16 | *** | parameter Real | abs3ED | = | 0.26 | ;
|  |  | Summarizing ratios |  |  |  |  | W9 | ground | 1 | Floor | 74.5 |  | 0.17976 | 13.3918 | 28389901.25 | 381072.5 | 8266520 |  |  | layers | thickness [m] | lambda [W/mK] | rho [kg/m³] | c [J/kgK] | R [m²K/W] | C [J/m²K] |  |  | parameter | Real | f1D | 0.037802 | ; | 0.065891 | parameter | Real | f1D | = | 0.037802 | ; |  | abs4 | 0.103 | 0.00241 | 42.8 | <2e-16 | *** |  | parameter | Real | f1D | = | 0.128 | ; | abs5 | 0.132 | 0.000608 | 217.05 | < | 2e-16 | *** | parameter | Real | f1D | = | 0.0767 | ; | f2D | 0.082882 | 0.235 | 0.147 | ## | abs1S | 1.15 | 0.0206 | 56.01 | < | 2e-16 | *** | parameter Real | abs3ND | = | 2.42e-08 | ;
[8 empty] | W10 | 0 | 1 | Roof | 0 |  | 0.13971 | 0 | 5575483.2 | 61404 | 1487304 |  |  | plaster | 0.025 | 0.6 | 975 | 840 | 0.041667 | 20475 |  |  | parameter | Real | f2D | 0.082882 | ; | 0.16129 | parameter | Real | f2D | = | 0.082882 | ; |  | abs5 | 0.0289 | 0.00285 | 10.15 | <2e-16 | *** |  | parameter | Real | f2D | = | 0.235 | ; | Cfi | 221000000 | 186000000 | 1.19 | 0.24 |  |  | parameter | Real | f2D | = | 0.147 | ; | f3D | 0.7163 | 0.537 | 0.736 | ## | abs1W | 0.79 | 0.0348 | 22.69 | < | 2e-16 | *** | parameter Real | abs3SD | = | 0.509 | ;
|  |  | compactness |  | 1.8416 | m |  | W11 | 0 | 1 | Door | 9.5 |  | 4 | 38 | 346940 | 36520 | 1631910 |  |  | EPS | 0.12 | 0.024 | 80 | 840 | 5 | 8064 |  |  | parameter | Real | f3D | 0.7163 | ; | 0.64236 | parameter | Real | f3D | = | 0.7163 | ; |  | Cfi | 5570000 | 58300 | 95.57 | <2e-16 | *** |  | parameter | Real | f3D | = | 0.537 | ; | [7 empty] | parameter | Real | f3D | = | 0.736 | ; | f4D | 0.081507 | 0.0774 | 0.0615 | ## | abs2E | 1.95 | 0.0427 | 45.6 | < | 2e-16 | *** | parameter Real | abs3WD | = | 2.12e-07 | ;
Unusable floor area | 0 | m² | envelope surface/ total floor |  | 1.493 |  |  | W12 | 0 | 2 | Wall External | 28.8241 | front | 0.17756 | 5.1181 | 8801149.0352 | 305340 | 5217737.5986 |  |  | BrickHe | 0.08 | 1.1 | 1850 | 840 | 0.072727 | 124320 |  |  | parameter | Real | f4D | 0.081507 | ; | 0.064978 | parameter | Real | f4D | = | 0.081507 | ; |  | Cfl | 14000000 | 170000 | 82.34 | <2e-16 | *** |  | parameter | Real | f4D | = | 0.0774 | ; | Cfl | 991000000 | 54500000 | 18.19 | < | 2e-16 | *** | parameter | Real | f4D | = | 0.0615 | ; |  |  |  |  | ## | abs2N | 1.81 | 0.136 | 13.33 | < | 2e-16 | *** | parameter Real | abs4ED | = | 0.799 | ;
Attic (h>1.8m) | 0 | m² | envelope surface/ usable floor area |  | 1.493 |  |  | W13 | 0 | 2 | Wall External | 0 | right | 0.17756 | 0 | 0 | #DIV/0! | 0 |  |  | Air gap | 0 | 0 | 0 | 0 | 0.16 | 0 | [6 empty] | ; | [8 empty] | Ci | 2900000 | 35800 | 81.02 | <2e-16 | *** | [7 empty] | Ci | 3010000 | 53100 | 56.66 | < | 2e-16 | *** | [6 empty] | hwD | 168.5454 | 958 | 383 | ## | abs2S | 2.26 | 0.0255 | 88.62 | < | 2e-16 | *** | parameter Real | abs4ND | = | 7.39e-08 | ;
Attic (h<1.8m) | 0 | m² | [5 empty] | W14 | 0 | 2 | Wall External | 28.8241 | back | 0.17756 | 5.1181 | 8801149.0352 | 305340 | 5217737.5986 |  |  | Insulation | 0 | 0.036 | 26 | 1470 | 0 | 0 | 1 cm isolatie om Uwaarde te halen. In specificatie : geen isolatie? |  | parameter | Real | hwD | 168.5454 | ; | 298.5918 | parameter | Real | hwD | = | 168.5454 | ; |  | Cw | 50500000 | 737000 | 68.5 | <2e-16 | *** |  | parameter | Real | hwD | = | 958 | ; | Cw | 44000000 | 1100000 | 40.15 | < | 2e-16 | *** | parameter | Real | hwD | = | 383 | ; | hflD | 447 | 737 | 172 | ## | abs2W | 1.91 | 0.0429 | 44.62 | < | 2e-16 | *** | parameter Real | abs4SD | = | 0.949 | ;
|  |  | Window area/ total floor area |  | 14.99% |  |  | W15 | 0 | 2 | Wall External | 0 | left | 0.17756 | 0 | 0 | #DIV/0! | 0 |  |  | BrickHi | 0.14 | 0.9 | 1400 | 840 | 0.15556 | 164640 | EPS: wij hebben dat thuis en ons huis is van die periode |  | parameter | Real | hflD | 447 | ; | 278.8644 | parameter | Real | hflD | = | 447 | ; |  | Cwi | 32700000 | 53200 | 614.4 | <2e-16 | *** |  | parameter | Real | hflD | = | 737 | ; | Cwi | 26300000 | 378000 | 69.39 | < | 2e-16 | *** | parameter | Real | hflD | = | 172 | ; | hwiD | 181.8151 | 2190 | 517 | ## | abs3E | 0.26 | 0.272 | 0.96 | 0.338 |  |  | parameter Real | abs4WD | = | 0.79 | ;
|  |  | Window area/ usable floor area |  | 14.99% |  |  | W16 | 0 | 2 | Window | 3.4 | front | 1.1 | 3.74 | 0 | 0 | 0 |  |  | Plaster | 0.02 | 0.6 | 975 | 840 | 0.033333 | 16380 |  |  | parameter | Real | hwiD | 181.8151 | ; | 721.0005 | parameter | Real | hwiD | = | 181.8151 | ; |  | e11 | -6.77 | 0.0515 | -131.33 | <2e-16 | *** |  | parameter | Real | hwiD | = | 2190 | ; | e11 | -6.03 | 0.0698 | -86.39 | < | 2e-16 | *** | parameter | Real | hwiD | = | 517 | ; | infD | 44.5634 | 251 | 256 | ## | abs3N | 2.42e-08 | 1.41e-05 | 0 | 0.999 |  |  | parameter Real | abs5ED | = | 0.646 | ;
|  |  | Window area/envelope area |  | 10.04% |  |  | W17 | 0 | 2 | Window | 3.8 | right | 1.1 | 4.18 | 0 | 0 | 0 | [11 empty] | parameter | Real | infD | 44.5634 | ; | 110.5333 | parameter | Real | infD | = | 44.5634 | ; |  | e22 | -15.3 | 295 | -0.05 | 0.96 |  |  | parameter | Real | infD | = | 251 | ; | e22 | -17.3 | 89.6 | -0.19 | 0.85 |  |  | parameter | Real | infD | = | 256 | ; | UwD | 6.5965 | 884.9558 | 740.7407 | ## | abs3S | 0.509 | 0.119 | 4.28 | 1.9e-05 | *** |  | parameter Real | abs5ND | = | 9.05e-09 | ;
Total floor surface | 198.8 | m² | [5 empty] | W18 | 0 | 2 | Window | 3.9 | back | 1.1 | 4.29 | 0 | 0 | 0 |  | Wall internal |  | U= | 1.7363 | W/m²K |  | C= | 197400 | C2= | 197400 | parameter | Real | UwD | 6.5965 | ; | 66.8358 | parameter | Real | UwD | = | 6.5965 | ; |  | e33 | -14.3 | 275 | -0.05 | 0.96 |  |  | parameter | Real | UwD | = | 884.9558 | ; | e33 | 4.9 | 0.264 | 18.54 | < | 2e-16 | *** | parameter | Real | UwD | = | 740.7407 | ; | UflD | 13.9098 | 301 | 334 | ## | abs3W | 2.12e-07 | 0.000101 | 0 | 0.998 |  |  | parameter Real | abs5SD | = | 0.79 | ;
= usable area x | 1 |  | Nightzone/usable floor area |  | 0.62525 |  |  | W19 | 0 | 2 | Window | 3.8 | left | 1.1 | 4.18 | 0 | 0 | 0 |  |  | layers | thickness [m] | lambda [W/mK] | rho [kg/m³] | c [J/kgK] | R [m²K/W] | C [J/m²K] |  |  | parameter | Real | UflD | 13.9098 | ; | 43.8002 | parameter | Real | UflD | = | 13.9098 | ; |  | e44 | -9.54 | 148 | -0.06 | 0.95 |  |  | parameter | Real | UflD | = | 301 | ; | e44 | -14.2 | 448 | -0.03 | 0.97 |  |  | parameter | Real | UflD | = | 334 | ; |  |  |  |  | ## | abs4E | 0.799 | 0.0165 | 48.43 | < | 2e-16 | *** | parameter Real | abs5WD | = | 0.625 | ;
[8 empty] | W20 | 0 | 2 | Roof | 90.8 | front/back | 0.13971 | 12.6855 | 5575483.2 | 61404 | 1487304 |  |  | pleister | 0.02 | 0.6 | 975 | 840 | 0.033333 | 16380 | [6 empty] | ; | [8 empty] | e55 | -13 | 221 | -0.06 | 0.95 | [8 empty] | e55 | -14.2 | 475 | -0.03 | 0.98 | [8 empty] | abs1N | 0.40755 | 0.01 | 0.274 | ## | abs4N | 7.39e-08 | 6.66e-06 | 0.01 | 0.991
envelope surface area | 296.8 | m² | [5 empty] | W21 | 1 | 2 | Floor internal | 74.5 |  | 1.455 | 108.3949 | 34682730 | 465540 | 34682730 |  |  | metselwerk | 0.14 | 0.54 | 1400 | 840 | 0.25926 | 164640 |  |  | parameter | Real | abs1N | 0.40755 | ; | 0.4434 | parameter | Real | abs1N | = | 0.40755 | ; |  | f1 | 0.128 | 0.000778 | 164.49 | <2e-16 | *** |  | parameter | Real | abs1N | = | 0.01 | ; | f1 | 0.0767 | 0.000697 | 110.16 | < | 2e-16 | *** | parameter | Real | abs1N | = | 0.274 | ; | abs2N | 0.34701 | 0.0102 | 0.227 | ## | abs4S | 0.949 | 0.00977 | 97.12 | < | 2e-16 | ***
| 296.8 | m² | [5 empty] | W22 | 1 | 1 | Wall internal | 75.7563 |  | 1.7363 | 131.5382 | 14954288.1901 | 197400 | 14954288.1901 |  |  | pleister | 0.02 | 0.6 | 975 | 840 | 0.033333 | 16380 |  |  | parameter | Real | abs2N | 0.34701 | ; | 0.14522 | parameter | Real | abs2N | = | 0.34701 | ; |  | f2 | 0.235 | 0.00112 | 210.07 | <2e-16 | *** |  | parameter | Real | abs2N | = | 0.0102 | ; | f2 | 0.147 | 0.000867 | 169.43 | < | 2e-16 | *** | parameter | Real | abs2N | = | 0.227 | ; | abs3N | 0.040907 | 0.698 | 7.74e-07 | ## | abs4W | 0.79 | 0.0158 | 49.88 | < | 2e-16 | *** | parameter Real | CflD | = | 992000000 | ;
[8 empty] | W23 | 2 | 2 | Wall internal | 126.396 |  | 1.7363 | 219.4658 | 24950577.4769 | 197400 | 24950577.4769 | [11 empty] | parameter | Real | abs3N | 0.040907 | ; | 0.13569 | parameter | Real | abs3N | = | 0.040907 | ; |  | f3 | 0.537 | 0.00269 | 199.49 | <2e-16 | *** |  | parameter | Real | abs3N | = | 0.698 | ; | f3 | 0.736 | 0.00527 | 139.72 | < | 2e-16 | *** | parameter | Real | abs3N | = | 7.74e-07 | ; |  |  |  |  | ## | abs5E | 0.646 | 0.0127 | 50.86 | < | 2e-16 | *** | parameter Real | CiD | = | 2990000 | ;
[8 empty] | W24 | 2 | 2 | Floor internal | 49.8 |  | 1.455 | 72.4573 | 23183892 | 465540 | 23183892 |  | Floor internal |  | U= | 1.455 | W/m²K |  | C= | 465540 | C2= | 465540 |  |  |  |  | ; | [8 empty] | f4 | 0.0774 | 0.000798 | 97 | <2e-16 | *** | [7 empty] | f4 | 0.0615 | 0.000322 | 190.87 | < | 2e-16 | *** | [6 empty] | CiN | 1798490.8476 | 3800000 | 721000 | ## | abs5N | 9.05e-09 | 3.13e-06 | 0 | 0.998 |  |  | parameter Real | CwD | = | 44100000 | ;
[8 empty] | W25 | C | 1 | Common Wall | 82.4089 |  | 2.5352 | 208.924 | 14156204.8368 | 171780 | 14156204.8368 |  |  | layers | thickness [m] | lambda [W/mK] | rho [kg/m³] | c [J/kgK] | R [m²K/W] | C [J/m²K] |  |  | parameter | Real | CiN | 1798490.8476 | ; | 1612741 | parameter | Real | CiN | = | 1798490.8476 | ; |  | f5 | 0.019 | 0.000678 | 27.98 | <2e-16 | *** |  | parameter | Real | CiN | = | 3800000 | ; | f5 | 0.0501 | 0.000266 | 188.06 | < | 2e-16 | *** | parameter | Real | CiN | = | 721000 | ; | CwN | 11922779.1972 | 78400000 | 37600000 | ## | abs5S | 0.79 | 0.00762 | 103.67 | < | 2e-16 | *** | parameter Real | CwiD | = | 26300000 | ;
[8 empty] | W26 | C | 2 | Common Wall | 137.4957 |  | 2.5352 | 348.5806 | 23619010.2176 | 171780 | 23619010.2176 |  |  | wooden floor | 0.02 | 0.18 | 550 | 1880 | 0.11111 | 20680 | *klopt niet -> hout is lichter dan water slimme! |  | parameter | Real | CwN | 11922779.1972 | ; | 6867267 | parameter | Real | CwN | = | 11922779.1972 | ; |  | hcAw | 958 | 7.5 | 127.81 | <2e-16 | *** |  | parameter | Real | CwN | = | 78400000 | ; | hcAw | 383 | 2.6 | 147.01 | < | 2e-16 | *** | parameter | Real | CwN | = | 37600000 | ; | CwiN | 24950577.4769 | 12500000 | 6950000 | ## | abs5W | 0.625 | 0.0123 | 50.97 | < | 2e-16 | ***
[21 empty] | screed | 0.08 | 0.6 | 1100 | 860 | 0.13333 | 75680 |  |  | parameter | Real | CwiN | 24950577.4769 | ; | 4590824 | parameter | Real | CwiN | = | 24950577.4769 | ; |  | hfl | 737 | 8.38 | 87.98 | <2e-16 | *** |  | parameter | Real | CwiN | = | 12500000 | ; | hfl | 172 | 1.19 | 144.4 | < | 2e-16 | *** | parameter | Real | CwiN | = | 6950000 | ; | f1N | 0.12227 | 0.016 | 0.0995 | ## | Cfi | 965000000 | 400000000 | 2.41 | 0.016 | * |  | parameter Real | hcAwD | = | 381 | ;
Zone number | Volume [m³] |  | type | Set temperature |  | A_g | [14 empty] | concrete | 0.2 | 1.4 | 2100 | 840 | 0.14286 | 352800 |  |  | parameter | Real | f1N | 0.12227 | ; | 0.1617 | parameter | Real | f1N | = | 0.12227 | ; |  | hwi | 2190 | 10.6 | 207.31 | <2e-16 | *** |  | parameter | Real | f1N | = | 0.016 | ; | hwi | 517 | 3.2 | 161.5 | < | 2e-16 | *** | parameter | Real | f1N | = | 0.0995 | ; | f2N | 0.1041 | 0.043 | 0.00781 | ## | Cfl | 992000000 | 47300000 | 20.97 | < | 2e-16 | *** | parameter Real | hflD | = | 174 | ;
1 | 204.8375 |  | Day zone | 21 |  | 74.5 | [7 empty] | Total UA | 106.5329 | W/K |  |  |  |  | gypsum | 0.02 | 0.6 | 975 | 840 | 0.033333 | 16380 |  |  | parameter | Real | f2N | 0.1041 | ; | 5.339205e-02 | parameter | Real | f2N | = | 0.1041 | ; |  | inf | 251 | 1.35 | 186.02 | <2e-16 | *** |  | parameter | Real | f2N | = | 0.043 | ; | inf | 256 | 2.91 | 87.78 | < | 2e-16 | *** | parameter | Real | f2N | = | 0.00781 | ; | f3N | 0.71227 | 0.73 | 0.692 | ## | Ci | 2990000 | 56300 | 53.15 | < | 2e-16 | *** | parameter Real | hwiD | = | 516 | ;
2 | 341.7625 |  | Night Zone | 16 |  | 124.3 | [8 empty] | #VALUE! | [14 empty] | parameter | Real | f3N | 0.71227 | ; | 6.711553e-01 | parameter | Real | f3N | = | 0.71227 | ; |  | p11 | -5.48 | 0.0222 | -247.15 | <2e-16 | *** |  | parameter | Real | f3N | = | 0.73 | ; | p11 | -5.17 | 0.0222 | -233.43 | < | 2e-16 | *** | parameter | Real | f3N | = | 0.692 | ; |  |  |  |  | ## | Cw | 44100000 | 1060000 | 41.43 | < | 2e-16 | *** | parameter Real | infD | = | 254 | ;
3 | 0 |  | Attic | unheated |  | 0 | [15 empty] | Tabula | 5 | W/m²K | [9 empty] | ; | [8 empty] | p22 | -6.58 | 0.0215 | -306.32 | <2e-16 | *** | [7 empty] | p22 | -6.24 | 0.0233 | -267.84 | < | 2e-16 | *** | [6 empty] | hwN | 306.8282 | 1350 | 459 | ## | Cwi | 26300000 | 370000 | 71.15 | < | 2e-16 | *** | parameter Real | UflD | = | 254 | ;
[20 empty] | window |  | U= | 1.1 | W/m²K |  | C= | 0 | C2= | 0 | parameter | Real | hwN | 306.8282 | ; | 4.631922e+02 | parameter | Real | hwN | = | 306.8282 | ; |  | p33 | -9.25 | 0.191 | -48.52 | <2e-16 | *** |  | parameter | Real | hwN | = | 1350 | ; | p33 | -6.59 | 0.0398 | -165.7 | < | 2e-16 | *** | parameter | Real | hwN | = | 459 | ; | hwiN | 303.3505 | 372 | 191 | ## | e11 | -5.75 | 0.0685 | -83.95 | < | 2e-16 | *** | parameter Real | UwD | = | 735.2941 | ;
[11 empty] | UA_walls+roof | 29.057 | [8 empty] | U-waarde | 0.7 | W/m²K |  |  | 2.3 |  |  |  | parameter | Real | hwiN | 303.3505 | ; | 85.6924 | parameter | Real | hwiN | = | 303.3505 | ; |  | p44 | -6.11 | 0.0222 | -275.08 | <2e-16 | *** |  | parameter | Real | hwiN | = | 372 | ; | p44 | -6.13 | 0.0233 | -263.21 | < | 2e-16 | *** | parameter | Real | hwiN | = | 191 | ; | infN | 129.2045 | 31.9 | 2.02e-19 | ## | e22 | -16.3 | 336 | -0.05 | 0.961 |  |  | parameter Real | f1D | = | 0.077 | ;
[11 empty] | UA_windows | 32.78 | [8 empty] | g-waarde | 0.3 |  |  |  | 0.25 |  | double glazing |  | parameter | Real | infN | 129.2045 | ; | 3.735657e+01 | parameter | Real | infN | = | 129.2045 | ; |  | p55 | -6.37 | 0.0219 | -290.83 | <2e-16 | *** |  | parameter | Real | infN | = | 31.9 | ; | p55 | -6.14 | 0.0238 | -257.78 | < | 2e-16 | *** | parameter | Real | infN | = | 2.02e-19 | ; | UwN | 23.9018 | 110.742 | 813.0081 | ## | e33 | 4.86 | 0.259 | 18.75 | < | 2e-16 | *** | parameter Real | f2D | = | 0.147 | ;
Assuptions | [10 empty] | inf | 138.0332 | [17 empty] | parameter | Real | UwN | 23.9018 | ; | 61.1849 | parameter | Real | UwN | = | 23.9018 | ; |  | Re | 0.00113 | 9.99e-06 | 113.15 | <2e-16 | *** |  | parameter | Real | UwN | = | 110.742 | ; | Re | 0.00135 | 2.23e-05 | 60.8 | < | 2e-16 | *** | parameter | Real | UwN | = | 813.0081 | ; |  |  |  |  | ## | e44 | -15.8 | 472 | -0.03 | 0.973 |  |  | parameter Real | f3D | = | 0.733 | ;
A_wall | [21 empty] | Tabula | 0.85 | W/m²K | [9 empty] | ; | [8 empty] | UfiA | 762 | 7.54 | 101.02 | <2e-16 | *** | [7 empty] | UfiA | 133 | 1 | 133.13 | < | 2e-16 | *** | [6 empty] | abs5D | 0.27169 | 0.0289 | 0.132 | ## | e55 | -12.7 | 261 | -0.05 | 0.961 |  |  | parameter Real | f4D | = | 0.0614 | ;
(Front and back / Total) |  | 1 | [8 empty] | Cair | 3.33 | MJ | [6 empty] | Floor |  | U= | 0.17976 | W/m²K |  | C= | 381072.5 | C2= | 110960 | parameter | Real | abs5D | 0.27169 | ; | 1.693800e-01 | parameter | Real | abs5D | = | 0.27169 | ; |  | UfiB | 660 | 5.62 | 117.56 | <2e-16 | *** |  | parameter | Real | abs5D | = | 0.0289 | ; | UfiB | 1500 | 980 | 1.53 | 0.13 |  |  | parameter | Real | abs5D | = | 0.132 | ; | abs5N | 0.20453 | 0.0975 | 0.477 | ## | f1 | 0.077 | 0.000719 | 107.04 | < | 2e-16 | *** | parameter Real | f5D | = | 0.0501 | ;
GF_frontBack/ Total_frontBack |  | 0.37475 | (pitched roof front back oriented) | [7 empty] | C_walls+roof | 16.1255 | MJ/K | 7.7419 | [6 empty] | layers | thickness [m] | lambda [W/mK] | rho [kg/m³] | c [J/kgK] | R [m²K/W] | C [J/m²K] |  |  | parameter | Real | abs5N | 0.20453 | ; | 3.395373e-01 | parameter | Real | abs5N | = | 0.20453 | ; |  | Ufl | 301 | 3.03 | 99.4 | <2e-16 | *** |  | parameter | Real | abs5N | = | 0.0975 | ; | Ufl | 334 | 261 | 1.28 | 0.2 |  |  | parameter | Real | abs5N | = | 0.477 | ; | CfiD | 17341365 | 248000 | 25100000 | ## | f2 | 0.147 | 0.00094 | 156.41 | < | 2e-16 | ***
GF_leftRight/Total_leftRight |  | 0.7 | [8 empty] | C_int | 49.637 | MJ/K | 49.637 | [6 empty] | tiles | 0.02 | 1.4 | 2100 | 840 | 0.014286 | 35280 | *klopt niet -> hout is lichter dan water slimme! |  | parameter | Real | CfiD | 17341365 | ; | 1.385834e+07 | parameter | Real | CfiD | = | 17341365 | ; | [8 empty] | parameter | Real | CfiD | = | 248000 | ; | [7 empty] | parameter | Real | CfiD | = | 25100000 | ; | CfiN | 17341365 | 6990000 | 42200000 | ## | f3 | 0.733 | 0.00548 | 133.83 | < | 2e-16 | *** | parameter Real | abs1EN | = | 2.49e-12 | ;
Gf_windows/Total_Windows |  | 0.5 | [8 empty] | C_floor | 28.3899 |  | 8.2665 | [6 empty] | screed | 0.08 | 0.6 | 1100 | 860 | 0.13333 | 75680 |  |  | parameter | Real | CfiN | 17341365 | ; | 4.368417e+07 | parameter | Real | CfiN | = | 17341365 | ; | [8 empty] | parameter | Real | CfiN | = | 6990000 | ; | [7 empty] | parameter | Real | CfiN | = | 42200000 | ; | f5D | 0.081507 | 0.019 | 0.0501 | ## | f4 | 0.0614 | 0.000324 | 189.39 | < | 2e-16 | *** | parameter Real | abs1NN | = | 1.6e-11 | ;
[21 empty] | EPS | 0.125 | 0.024 | 30 | 1470 | 5.2083 | 5512.5 | 3 cm isolatie to reach tabula value! |  | parameter | Real | f5D | 0.081507 | ; | 6.941760e-02 | parameter | Real | f5D | = | 0.081507 | ; |  | Estimate | Std. | Error | t | value | Pr(>¦t¦) |  | parameter | Real | f5D | = | 0.019 | ; | [1] | NightZone_4state_B | [5 empty] | parameter | Real | f5D | = | 0.0501 | ; | f5N | 0.06136 | 0.184 | 6.64e-09 | ## | f5 | 0.0501 | 0.000247 | 202.31 | < | 2e-16 | *** | parameter Real | abs1SN | = | 0.251 | ;
[21 empty] | Concrete | 0.15 | 1.4 | 2100 | 840 | 0.10714 | 264600 |  |  | parameter | Real | f5N | 0.06136 | ; | 1.291481e-01 | parameter | Real | f5N | = | 0.06136 | ; |  | Ti0 | 288 | 2.28 | 126.5 | < | 2e-16 | *** | parameter | Real | f5N | = | 0.184 | ; | Coefficients: | [6 empty] | parameter | Real | f5N | = | 6.64e-09 | ; | UfDN | 178.8 | 476 | 246 | ## | hcAw | 381 | 2.57 | 148.35 | < | 2e-16 | *** | parameter Real | abs1WN | = | 0.917 | ;
[21 empty] | Isolatie | 0 | 0.02 | 30 | 1470 | 0 | 0 |  |  | parameter | Real | UfDN | 178.8 | ; | 2.955246e+02 | parameter | Real | UfDN | = | 178.8 | ; |  | Tw0 | 287 | 1.8 | 159.39 | < | 2e-16 | *** | parameter | Real | UfDN | = | 476 | ; | Estimate | Std. | Error | t | value | Pr(>¦t¦) |  | parameter | Real | UfDN | = | 246 | ; | Ufi | 89.4 | 3410 | 0.000374 | ## | hfl | 174 | 1.14 | 152.13 | < | 2e-16 | *** | parameter Real | abs2EN | = | 0.416 | ;
[30 empty] | parameter | Real | Ufi | 89.4 | ; | 4.609140e+02 | parameter | Real | Ufi | = | 89.4 | ; |  | Twi0 | 288 | 6.47 | 44.51 | < | 2e-16 | *** | parameter | Real | Ufi | = | 3410 | ; | Ti0 | 289 | 0.243 | 1187.77 | < | 2e-16 | *** | parameter | Real | Ufi | = | 0.000374 | ; | UfND | 178.8 | 989 | 308 | ## | hwi | 516 | 3.29 | 156.82 | < | 2e-16 | *** | parameter Real | abs2NN | = | 0.57 | ;
[22 empty] | Tabule | 4 | W/m²K | [5 empty] | parameter | Real | UfND | 178.8 | ; | 3.468365e+02 | parameter | Real | UfND | = | 178.8 | ; |  | Tfi0 | 292 | 2.3 | 126.59 | < | 2e-16 | *** | parameter | Real | UfND | = | 989 | ; | Tw0 | 284 | 0.409 | 695.07 | < | 2e-16 | *** | parameter | Real | UfND | = | 308 | ; |  |  |  |  | ## | inf | 254 | 2.98 | 85.35 | < | 2e-16 | *** | parameter Real | abs2SN | = | 0.32 | ;
[20 empty] | Door |  | U= | 4 | W/m²K |  | C= | 36520 | C2= | 171780 | [13 empty] | abs1 | 0.01 | 0.00102 | 9.8 | < | 2e-16 | *** | [6 empty] | Twi0 | 290 | 0.0872 | 3328.46 | < | 2e-16 | *** | [10 empty] | ## | p11 | -5.16 | 0.0219 | -235.07 | < | 2e-16 | *** | parameter Real | abs2WN | = | 0.0364 | ;
[21 empty] | U-waarde | 4 | W/m²K |  | d= | 0.0089674 | [16 empty] | abs2 | 0.0102 | 0.00107 | 9.57 | < | 2e-16 | *** | [6 empty] | Tfi0 | 291 | 0.0989 | 2945.6 | < | 2e-16 | *** | [10 empty] | ## | p22 | -6.29 | 0.0235 | -267.63 | < | 2e-16 | *** | parameter Real | abs3EN | = | 7.16e-06 | ;
[20 empty] | Common Wall |  | U= | 2.5352 | W/m²K |  | C= | 171780 | C2= | 171780 | [13 empty] | abs3 | 0.698 | 0.156 | 4.47 | 8.1e-06 | *** | [7 empty] | abs1 | 0.274 | 0.0172 | 15.95 | < | 2e-16 | *** | [10 empty] | ## | p33 | -6.63 | 0.0403 | -164.68 | < | 2e-16 | *** | parameter Real | abs3NN | = | 5.76e-10 | ;
[21 empty] | layers | thickness [m] | lambda [W/mK] | rho [kg/m³] | c [J/kgK] | R [m²K/W] | C [J/m²K] |  |  |  |  | Check absD | 1 | [9 empty] | abs4 | 0.0975 | 0.00982 | 9.93 | < | 2e-16 | *** | [6 empty] | abs2 | 0.227 | 0.00469 | 48.5 | < | 2e-16 | *** | [10 empty] | ## | p44 | -6.31 | 0.0254 | -248.63 | < | 2e-16 | *** | parameter Real | abs3SN | = | 1.21e-05 | ;
[21 empty] | gypsum | 0.02 | 0.6 | 975 | 840 | 0.033333 | 16380 |  |  |  |  | Check absD | 1 | [9 empty] | Cfi | 69800 | 108000 | 0.65 | 0.51685 | [8 empty] | abs3 | 7.74e-07 | 4.12e-05 | 0.02 | 0.98 | [12 empty] | ## | p55 | -6.26 | 0.0247 | -253.93 | < | 2e-16 | *** | parameter Real | abs3WN | = | 2.37e-16 | ;
[21 empty] | BrickHI | 0.1 | 0.9 | 1850 | 840 | 0.11111 | 155400 |  |  |  |  | Check fi | 1 | [9 empty] | Ci | 3800000 | 1390000 | 2.72 | 0.00648 | ** | [7 empty] | abs4 | 0.477 | 0.00988 | 48.23 | < | 2e-16 | *** | [10 empty] | ## | Re | 0.00136 | 2.17e-05 | 62.73 | < | 2e-16 | *** | parameter Real | abs5EN | = | 0.854 | ;
[21 empty] | Insulation | 0 | 0.036 | 26 | 1470 | 0 | 0 |  |  |  |  | Check fi | 1 | [9 empty] | Cw | 78400000 | 49600000 | 1.58 | 0.11389 | [8 empty] | Cfi | 995000000 | 24600000 | 40.5 | < | 2e-16 | *** | [10 empty] | ## | UfiA | 134 | 0.869 | 154.47 | < | 2e-16 | *** | parameter Real | abs5NN | = | 1.94 | ;
[43 empty] | Cwi | 12500000 | 17900000 | 0.7 | 0.48461 | [8 empty] | Ci | 721000 | 21100 | 34.12 | < | 2e-16 | *** | [10 empty] | ## | UfiB | 4520 | 1820 | 2.49 | 0.013 | * |  | parameter Real | abs5SN | = | 0.658 | ;
[43 empty] | e11 | -13.2 | 3.9 | -3.38 | 0.00074 | *** | [7 empty] | Cw | 37600000 | 8090000 | 4.65 | 3.5e-06 | *** | [11 empty] | ## | Ufl | 254 | 250 | 1.01 | 0.31 |  |  | parameter Real | abs5WN | = | 2.44e-12 | ;
[43 empty] | e22 | -1 | 0.913 | -1.1 | 0.27291 | [8 empty] | Cwi | 6950000 | 225000 | 30.92 | < | 2e-16 | ***
[43 empty] | e33 | -1.02 | 0.914 | -1.11 | 0.26651 | [8 empty] | e11 | -1.61 | 0.0472 | -34.12 | < | 2e-16 | *** | [18 empty] | parameter Real | CiN | = | 708000 | ;
[43 empty] | e44 | -1 | 0.913 | -1.09 | 0.27359 | [8 empty] | e22 | -3.82 | 0.531 | -7.19 | 7.4e-13 | *** | [11 empty] | ## | [1] | NightZone_4state_E | [5 empty] | parameter Real | CwN | = | 31600000 | ;
[43 empty] | f1 | 0.016 | 0.00617 | 2.6 | 0.00941 | ** | [7 empty] | e33 | -40.8 | 86.2 | -0.47 | 0.64 | [12 empty] | ## | Coefficients: | [6 empty] | parameter Real | CwiN | = | 6440000 | ;
[43 empty] | f2 | 0.043 | 0.0627 | 0.69 | 0.49241 | [8 empty] | e44 | -41.3 | 96.2 | -0.43 | 0.67 | [12 empty] | ## | Estimate | Std. | Error | t | value | Pr(>¦t¦)
[43 empty] | f3 | 0.73 | 0.0309 | 23.6 | < | 2e-16 | *** | [6 empty] | f1 | 0.0995 | 0.00643 | 15.47 | < | 2e-16 | *** | [10 empty] | ## | Ti0 | 289 | 0.213 | 1357.3 | < | 2e-16 | *** | parameter Real | f1N | = | 0.0943 | ;
[43 empty] | f4 | 0.184 | 0.0505 | 3.64 | 0.00027 | *** | [7 empty] | f2 | 0.00781 | 0.000295 | 26.43 | < | 2e-16 | *** | [10 empty] | ## | Tw0 | 284 | 0.332 | 856.05 | < | 2e-16 | *** | parameter Real | f2N | = | 0.00745 | ;
[43 empty] | hcAw | 1350 | 248 | 5.42 | 6.1e-08 | *** | [7 empty] | f3 | 0.692 | 0.00674 | 102.62 | < | 2e-16 | *** | [10 empty] | ## | Twi0 | 290 | 0.0837 | 3467.87 | < | 2e-16 | *** | parameter Real | f3N | = | 0.695 | ;
[43 empty] | hwi | 372 | 148 | 2.51 | 0.0121 | * | [7 empty] | f4 | 6.64e-09 | 3.29e-07 | 0.02 | 0.98 | [12 empty] | ## | Tfi0 | 291 | 0.0902 | 3230.43 | < | 2e-16 | *** | parameter Real | f5N | = | 5.01e-11 | ;
[43 empty] | inf | 31.9 | 23.8 | 1.34 | 0.18072 | [8 empty] | hcAw | 459 | 19.3 | 23.82 | < | 2e-16 | *** | [10 empty] | ## | abs1E | 2.49e-12 | 1.19e-10 | 0.02 | 0.98
[43 empty] | p11 | -6.79 | 0.477 | -14.23 | < | 2e-16 | *** | [6 empty] | hwi | 191 | 3.38 | 56.36 | < | 2e-16 | *** | [10 empty] | ## | abs1N | 1.6e-11 | 6.82e-10 | 0.02 | 0.98 |  |  | parameter Real | hcAwN | = | 463 | ;
[43 empty] | p22 | -4.62 | 0.267 | -17.32 | < | 2e-16 | *** | [6 empty] | inf | 2.02e-19 | 3.23e-17 | 0.01 | 1 | [12 empty] | ## | abs1S | 0.251 | 0.0503 | 4.99 | 6.2e-07 | *** |  | parameter Real | hwiN | = | 185 | ;
[43 empty] | p33 | -4.95 | 0.266 | -18.59 | < | 2e-16 | *** | [6 empty] | p11 | -4.6 | 0.0296 | -155.42 | < | 2e-16 | *** | [10 empty] | ## | abs1W | 0.917 | 0.101 | 9.11 | < | 2e-16 | *** | parameter Real | infN | = | 1.54e-16 | ;
[43 empty] | p44 | -1.07 | 0.64 | -1.68 | 0.09319 | . | [7 empty] | p22 | -4.75 | 0.0377 | -126.09 | < | 2e-16 | *** | [10 empty] | ## | abs2E | 0.416 | 0.027 | 15.4 | < | 2e-16 | *** | parameter Real | UwN | = | 787.4016 | ;
[43 empty] | Re | 0.00903 | 0.00108 | 8.4 | < | 2e-16 | *** | [6 empty] | p33 | -7.88 | 0.0625 | -126.09 | < | 2e-16 | *** | [10 empty] | ## | abs2N | 0.57 | 0.0649 | 8.79 | < | 2e-16 | ***
[43 empty] | UfiA | 531 | 102 | 5.22 | 1.9e-07 | *** | [7 empty] | p44 | -7.03 | 0.032 | -219.87 | < | 2e-16 | *** | [10 empty] | ## | abs2S | 0.32 | 0.0141 | 22.69 | < | 2e-16 | *** | parameter Real | CfiD | = | 25100000 | ;
[43 empty] | UfiB | 697 | 233 | 2.99 | 0.00278 | ** | [7 empty] | Re | 0.00123 | 9.76e-05 | 12.65 | < | 2e-16 | *** | [10 empty] | ## | abs2W | 0.0364 | 0.00615 | 5.92 | 3.4e-09 | *** |  | parameter Real | CfiN | = | 42200000 | ;
[56 empty] | UfiA | 399 | 7.06 | 56.49 | < | 2e-16 | *** | [10 empty] | ## | abs3E | 7.16e-06 | 5.18e-05 | 0.14 | 0.89 |  |  | parameter Real | UfDN | = | 246 | ;
[56 empty] | UfiB | 2310 | 108 | 21.36 | < | 2e-16 | *** | [10 empty] | ## | abs3N | 5.76e-10 | 1.95e-08 | 0.03 | 0.98 |  |  | parameter Real | Ufi | = | 0.000374 | ;
[42 empty] | ## | Estimate | Std. | Error | t | value | Pr(>¦t¦) | [24 empty] | ## | abs3S | 1.21e-05 | 0.000189 | 0.06 | 0.95 |  |  | parameter Real | UfND | = | 308 | ;
[42 empty] | ## | TfiD0 | 291 | 0.112 | 2609.3 | < | 2e-16 | *** | [23 empty] | ## | abs3W | 2.37e-16 | 1.7e-14 | 0.01 | 0.99
[42 empty] | ## | TfiN0 | 291 | 0.0398 | 7295.15 | < | 2e-16 | *** | [6 empty] | MultiZoneWall_2state_A | [16 empty] | ## | abs4E | 0.854 | 0.0561 | 15.22 | < | 2e-16 | ***
[42 empty] | ## | abs5D | 0.0665 | 0.00127 | 52.59 | < | 2e-16 | *** | [6 empty] | Coefficients: | [16 empty] | ## | abs4N | 1.94 | 0.14 | 13.86 | < | 2e-16 | ***
[42 empty] | ## | abs5N | 0.246 | 0.00766 | 32.04 | < | 2e-16 | *** | [6 empty] | Estimate | Std. | Error | t | value | Pr(>¦t¦) | [11 empty] | ## | abs4S | 0.658 | 0.0295 | 22.28 | < | 2e-16 | ***
[42 empty] | ## | CfiD | 248000 | 22200 | 11.17 | < | 2e-16 | *** | [6 empty] | TfiD0 | 290 | 0.348 | 833.57 | < | 2e-16 | *** | [10 empty] | ## | abs4W | 2.44e-12 | 1.18e-10 | 0.02 | 0.98
[42 empty] | ## | CfiN | 6990000 | 43300 | 161.22 | < | 2e-16 | *** | [6 empty] | TfiN0 | 292 | 0.404 | 723.61 | < | 2e-16 | *** | [10 empty] | ## | Cfi | 996000000 | 169000 | 5907.37 | < | 2e-16 | ***
[42 empty] | ## | e55 | 3.27 | 0.716 | 4.57 | 5.2e-06 | *** | [7 empty] | abs5D | 3.02e-09 | 1.24e-07 | 0.02 | 0.9805 | [12 empty] | ## | Ci | 708000 | 10200 | 69.4 | < | 2e-16 | ***
[42 empty] | ## | e66 | -1.33 | 0.967 | -1.38 | 0.17 | [8 empty] | abs5N | 3.8e-11 | 1.95e-09 | 0.02 | 0.9844 | [12 empty] | ## | Cw | 31600000 | 5160000 | 6.13 | 9.6e-10 | ***
[42 empty] | ## | f5D | 0.0544 | 0.000176 | 309.37 | < | 2e-16 | *** | [6 empty] | CfiD | 25100000 | 3300000 | 7.62 | 3.7e-14 | *** | [11 empty] | ## | Cwi | 6440000 | 127000 | 50.85 | < | 2e-16 | ***
[42 empty] | ## | f5N | 0.16 | 0.000505 | 315.96 | < | 2e-16 | *** | [6 empty] | CfiN | 42200000 | 13300000 | 3.17 | 0.0015 | ** | [11 empty] | ## | e11 | -1.81 | 0.0332 | -54.6 | < | 2e-16 | ***
[42 empty] | ## | p55 | -6.96 | 0.0344 | -202.39 | < | 2e-16 | *** | [6 empty] | e55 | 8.73 | 0.0633 | 137.89 | < | 2e-16 | *** | [10 empty] | ## | e22 | -23 | 0.022 | -1044.6 | < | 2e-16 | ***
[42 empty] | ## | p99 | -3.98 | 0.0471 | -84.36 | < | 2e-16 | *** | [6 empty] | e66 | 8.16 | 0.12 | 67.79 | < | 2e-16 | *** | [10 empty] | ## | e33 | -25.8 | 0.00909 | -2836.26 | < | 2e-16 | ***
[42 empty] | ## | UfDN | 476 | 0.707 | 673.36 | < | 2e-16 | *** | [6 empty] | p55 | -5.1 | 0.0512 | -99.56 | < | 2e-16 | *** | [10 empty] | ## | e44 | -28.1 | 0.0188 | -1494.4 | < | 2e-16 | ***
[42 empty] | ## | Ufi | 3410 | 3.6 | 945.88 | < | 2e-16 | *** | [6 empty] | p99 | -4.79 | 0.0394 | -121.46 | < | 2e-16 | *** | [10 empty] | ## | f1 | 0.0943 | 0.00423 | 22.29 | < | 2e-16 | ***
[42 empty] | ## | UfND | 989 | 2.68 | 369.05 | < | 2e-16 | *** | [6 empty] | UfDN | 246 | 4.61 | 53.3 | < | 2e-16 | *** | [10 empty] | ## | f2 | 0.00745 | 0.000254 | 29.32 | < | 2e-16 | ***
[56 empty] | Ufi | 0.000374 | 0.019 | 0.02 | 0.9843 | [12 empty] | ## | f3 | 0.695 | 0.00458 | 151.77 | < | 2e-16 | ***
[56 empty] | UfND | 308 | 6.33 | 48.59 | < | 2e-16 | *** | [10 empty] | ## | f4 | 5.01e-11 | 1.41e-09 | 0.04 | 0.97
[73 empty] | ## | hcAw | 463 | 7.79 | 59.43 | < | 2e-16 | ***
[73 empty] | ## | hwi | 185 | 2.06 | 89.9 | < | 2e-16 | ***
[73 empty] | ## | inf | 1.54e-16 | 8.36e-15 | 0.02 | 0.99
[73 empty] | ## | p11 | -4.53 | 0.0174 | -260.18 | < | 2e-16 | ***
[73 empty] | ## | p22 | -4.75 | 0.0207 | -229.24 | < | 2e-16 | ***
[73 empty] | ## | p33 | -7.82 | 0.0319 | -245.39 | < | 2e-16 | ***
[73 empty] | ## | p44 | -7.09 | 0.0243 | -291.55 | < | 2e-16 | ***
[73 empty] | ## | Re | 0.00127 | 4.02e-05 | 31.65 | < | 2e-16 | ***
[73 empty] | ## | UfiA | 387 | 4.18 | 92.37 | < | 2e-16 | ***
[73 empty] | ## | UfiB | 1920 | 3.74 | 512.21 | < | 2e-16 | ***
[73 empty] | ## | [1] | MultiZoneWall_2state_A
[73 empty] | ## | Coefficients:
[73 empty] | ## | Estimate | Std. | Error | t | value | Pr(>¦t¦)
[73 empty] | ## | TfiD0 | 290 | 0.348 | 833.57 | < | 2e-16 | ***
[73 empty] | ## | TfiN0 | 292 | 0.404 | 723.61 | < | 2e-16 | ***
[73 empty] | ## | abs5D | 3.02e-09 | 1.24e-07 | 0.02 | 0.9805
[73 empty] | ## | abs5N | 3.8e-11 | 1.95e-09 | 0.02 | 0.9844
[73 empty] | ## | CfiD | 25100000 | 3300000 | 7.62 | 3.7e-14 | ***
[73 empty] | ## | CfiN | 42200000 | 13300000 | 3.17 | 0.0015 | **
[73 empty] | ## | e55 | 8.73 | 0.0633 | 137.89 | < | 2e-16 | ***
[73 empty] | ## | e66 | 8.16 | 0.12 | 67.79 | < | 2e-16 | ***
[73 empty] | ## | p55 | -5.1 | 0.0512 | -99.56 | < | 2e-16 | ***
[73 empty] | ## | p99 | -4.79 | 0.0394 | -121.46 | < | 2e-16 | ***
[73 empty] | ## | UfDN | 246 | 4.61 | 53.3 | < | 2e-16 | ***
[73 empty] | ## | Ufi | 0.000374 | 0.019 | 0.02 | 0.9843
[73 empty] | ## | UfND | 308 | 6.33 | 48.59 | < | 2e-16 | ***
Note on W23: Glenn Reynders: geen gegevens
Note on W29: Glenn Reynders: geen gegevens aanname = hout
Note on B36: Glenn Reynders: tegoei doen!
Note on Z37: REYNDERG: verschilt van Dymola-waarde, maar bekomen via matlab: Window_layMul_a/Awin/(Te-Ti) echte waarde zal dan nog iets hoger liggen want frame zit hier niet in!
Note on Z51: REYNDERG: verschilt van Dymola-waarde, maar bekomen via matlab: Window_layMul_a/Awin/(Te-Ti) echte waarde zal dan nog iets hoger liggen want frame zit hier niet in!
Note on AD51: Glenn Reynders: timber IDEAS
Note on W53: Glenn Reynders: geen gegevens

## Tabula RefULG 1
Thermal properties: Detached Single Family House 71-90 | [31 empty] | Parameters greybox: 4state day zone, 4 state night zone, 1 state interior floor | [9 empty] | PRBS | [13 empty] | IN USE
[32 empty] | (Models DayZone_5state_B, NightZone_4state_A) | [36 empty] | Parameter | RC | GBPRBS | GBINUSE | SOLNESW INUSE | [17 empty] | SOLNESW INUSE
Global geometrical data | [7 empty] | Surface properties | [10 empty] | Component properties | [12 empty] | Parameter | Theoretical |  |  | TO paste in dymola | [6 empty] | [1] | DayZone_5state_B | [5 empty] | TO paste in dymola | [5 empty] | Coefficients: | [6 empty] | TO paste in dymola | [5 empty] | abs1D | 0.079912 | 0.18 | 0.201 | [8 empty] | SolNESW INUSE |  |  |  |  | SolNESW THEO | [12 empty] | SolNESW INUSE
Protected volume | 546.6 | m³ | Window area |  |  | 29.8 | m² |  | Surface properties | [12 empty] | Tabula | 1.9 | W/m²K | [5 empty] | parameter | Real | abs1D | 0.079912 | ; | 0.16419 | parameter | Real | abs1D | = | 0.079912 | ; |  | Coefficients: | [6 empty] | parameter | Real | abs1D | = | 0.18 | ; | Estimate | Std. | Error | t | value | Pr(>¦t¦) |  | parameter | Real | abs1D | = | 0.201 | ; | abs2D | 0.54102 | 0.336 | 0.398 | # | [1] | DayZone_5state_E | [15 empty] | # | [1] | DayZone_5state_E
[8 empty] | ID | From Zone | To Zone | Construction type | Area [m²] | Orientation | U-waarde | U*A | Cth |  | Cth2 |  | Roof |  | U= | 0.28165 | W/m²K |  | C= | 59808 | C2= | 16380 | parameter | Real | abs2D | 0.54102 | ; | 0.42146 | parameter | Real | abs2D | = | 0.54102 | ; |  | Estimate | Std. | Error | t | value | Pr(>¦t¦) |  | parameter | Real | abs2D | = | 0.336 | ; | Ti0 | 290 | 0.176 | 1648.59 | < | 2e-16 | *** | parameter | Real | abs2D | = | 0.398 | ; | abs3D | 0.034461 | 0.337 | 0.0596 | ## | Coefficients: | [6 empty] | parameter Real | abs1ED | = | 0.0617 | ; | parameter Real | abs1ED | = | 0.14272 | ; | ## | Coefficients: | [6 empty] | parameter Real | abs1ED | = | 0.0632 | ; | 0.43231
Usable floor area | 198.8 | m² | Front | Gf | 11.41% |  | 3.4 | W1 | 0 | 1 | Wall External | 17.2759 | front | 1.6946 | 29.2765 | 5275024.9648 | 305340 | 3127284.4014 |  |  | layers | thickness [m] | lambda [W/mK] | rho [kg/m³] | c [J/kgK] | R [m²K/W] | C [J/m²K] |  |  | parameter | Real | abs3D | 0.034461 | ; | 0.1351 | parameter | Real | abs3D | = | 0.034461 | ; |  | Ti0 | 294 | 0.0782 | 3752.8 | <2e-16 | *** |  | parameter | Real | abs3D | = | 0.337 | ; | Tw0 | 288 | 0.0915 | 3142.73 | < | 2e-16 | *** | parameter | Real | abs3D | = | 0.0596 | ; | abs4D | 0.1723 | 0.103 | 0.161 | ## | Estimate | Std. | Error | t | value | Pr(>¦t¦) |  | parameter Real | abs1ND | = | 0.263 | ; | parameter Real | abs1ND | = | 0.1277 | ; | ## | Estimate | Std. | Error | t | value | Pr(>¦t¦) |  | parameter Real | abs1ND | = | 0.36 | ; | 2.0595
Day zone | 74.5 | m² | Right | Gf | 12.75% |  | 3.8 | W2 | 0 | 1 | Wall External | 0 | right | 1.6946 | 0 | 0 | #DIV/0! | 0 |  |  | tiled roof | 0.025 | 1.3 | 1700 | 840 | 0.019231 | 35700 | *voegen niet ingerekend |  | parameter | Real | abs4D | 0.1723 | ; | 0.16167 | parameter | Real | abs4D | = | 0.1723 | ; |  | Tw0 | 289 | 0.0619 | 4670.42 | <2e-16 | *** |  | parameter | Real | abs4D | = | 0.103 | ; | Twi0 | 294 | 0.0762 | 3861.36 | < | 2e-16 | *** | parameter | Real | abs4D | = | 0.161 | ; |  |  |  |  | ## | Ti0 | 292 | 0.0385 | 7592.04 | < | 2e-16 | *** | parameter Real | abs1SD | = | 0.136 | ; | parameter Real | abs1SD | = | 0.14648 | ; | ## | Ti0 | 292 | 0.179 | 1633.71 | < | 2e-16 | *** | parameter Real | abs1SD | = | 0.148 | ; | 0.92846
Night zone | 124.3 | m² | Back | Gf | 13.09% |  | 3.9 | W3 | 0 | 1 | Wall External | 17.2759 | back | 1.6946 | 29.2765 | 5275024.9648 | 305340 | 3127284.4014 |  |  | air gap | 0.03 | 6 | 0 | 0 | 0.16 | 0 | [6 empty] | ; | [8 empty] | Twi0 | 294 | 0.0191 | 15359.29 | <2e-16 | *** | [7 empty] | Tfi0 | 290 | 0.1 | 2889.29 | < | 2e-16 | *** | [6 empty] | CiD | 1077936.9924 | 2900000 | 3010000 | ## | Tw0 | 289 | 0.0451 | 6406.09 | < | 2e-16 | *** | parameter Real | abs1WD | = | 0.0587 | ; | parameter Real | abs1WD | = | 0.14272 | ; | ## | Tw0 | 288 | 0.0896 | 3216.67 | < | 2e-16 | *** | parameter Real | abs1WD | = | 0.0517 | ; | 0.41129
|  |  | Left | Gf | 12.75% |  | 3.8 | W4 | 0 | 1 | Wall External | 0 | left | 1.6946 | 0 | 0 | #DIV/0! | 0 |  |  | insulation | 0.115 | 0.036 | 80 | 840 | 3.1944 | 7728 | Everything outside insulation layer is ignored (ventilated cavity) |  | parameter | Real | CiD | 1077936.9924 | ; | 2745646 | parameter | Real | CiD | = | 1077936.9924 | ; |  | Tfi0 | 291 | 0.0831 | 3501.39 | <2e-16 | *** |  | parameter | Real | CiD | = | 2900000 | ; | Tfl0 | 288 | 0.1 | 2867.98 | < | 2e-16 | *** | parameter | Real | CiD | = | 3010000 | ; | CwD | 6254568.8028 | 50500000 | 44000000 | ## | Twi0 | 296 | 0.0464 | 6372.91 | < | 2e-16 | *** | parameter Real | abs2ED | = | 0.449 | ; | parameter Real | abs2ED | = | 0.96626 | ; | ## | Twi0 | 295 | 0.0506 | 5833.14 | < | 2e-16 | *** | parameter Real | abs2ED | = | 0.449 | ; | 0.46468
|  |  | Front | Ff | 11.41% |  | 3.4 | W5 | 0 | 1 | Window | 3.4 | front | 2 | 6.8 | 0 | 0 | 0 |  |  | gipspleister | 0.02 | 0.6 | 975 | 840 | 0.033333 | 16380 |  |  | parameter | Real | CwD | 6254568.8028 | ; | 14395560 | parameter | Real | CwD | = | 6254568.8028 | ; |  | Tfl0 | 291 | 0.0721 | 4032.89 | <2e-16 | *** |  | parameter | Real | CwD | = | 50500000 | ; | abs1 | 0.201 | 0.00156 | 128.78 | < | 2e-16 | *** | parameter | Real | CwD | = | 44000000 | ; | CwiD | 14555246.5134 | 32700000 | 26300000 | ## | Tfi0 | 293 | 0.0505 | 5800.51 | < | 2e-16 | *** | parameter Real | abs2ND | = | 0.978 | ; | parameter Real | abs2ND | = | 0.86455 | ; | ## | Tfi0 | 293 | 0.0719 | 4066.87 | < | 2e-16 | *** | parameter Real | abs2ND | = | 1.18 | ; | 1.1312
|  |  | Right | Ff | 12.75% |  | 3.8 | W6 | 0 | 1 | Window | 3.8 | right | 2 | 7.6 | 0 | 0 | 0 | [11 empty] | parameter | Real | CwiD | 14555246.5134 | ; | 26154150 | parameter | Real | CwiD | = | 14555246.5134 | ; |  | abs1 | 0.18 | 0.00264 | 67.99 | <2e-16 | *** |  | parameter | Real | CwiD | = | 32700000 | ; | abs2 | 0.398 | 0.00187 | 213.16 | < | 2e-16 | *** | parameter | Real | CwiD | = | 26300000 | ; | CflD | 8266520 | 14000000 | 991000000 | ## | Tfl0 | 288 | 0.0559 | 5149.5 | < | 2e-16 | *** | parameter Real | abs2SD | = | 0.541 | ; | parameter Real | abs2SD | = | 0.99168 | ; | ## | Tfl0 | 286 | 0.0964 | 2964.45 | < | 2e-16 | *** | parameter Real | abs2SD | = | 0.572 | ; | 0.54554
|  |  | Back | Ff | 13.09% |  | 3.9 | W7 | 0 | 1 | Window | 3.9 | back | 2 | 7.8 | 0 | 0 | 0 |  |  |  | Tabula | 1.7 | W/m²K | [5 empty] | parameter | Real | CflD | 8266520 | ; | 12228720 | parameter | Real | CflD | = | 8266520 | ; |  | abs2 | 0.336 | 0.00232 | 144.99 | <2e-16 | *** |  | parameter | Real | CflD | = | 14000000 | ; | abs3 | 0.0596 | 0.00893 | 6.68 | 2.6e-11 | *** |  | parameter | Real | CflD | = | 991000000 | ; |  |  |  |  | ## | abs1E | 0.0617 | 0.00861 | 7.17 | 8e-13 | *** |  | parameter Real | abs2WD | = | 0.562 | ; | parameter Real | abs2WD | = | 0.96626 | ; | ## | abs1E | 0.0632 | 0.0131 | 4.84 | 1.4e-06 | *** |  | parameter Real | abs2WD | = | 0.403 | ; | 0.58163
|  |  | Left | Ff | 12.75% |  | 3.8 | W8 | 0 | 1 | Window | 3.8 | left | 2 | 7.6 | 0 | 0 | 0 |  | Wall external |  | U= | 1.6946 | W/m²K |  | C= | 305340 | C2= | 181020 |  |  |  |  | ; | [8 empty] | abs3 | 0.337 | 0.00868 | 38.84 | <2e-16 | *** | [7 empty] | abs4 | 0.161 | 0.000792 | 202.98 | < | 2e-16 | *** | [6 empty] | f1D | 0.023974 | 0.128 | 0.0767 | ## | abs1N | 0.263 | 0.0191 | 13.82 | < | 2e-16 | *** | parameter Real | abs3ED | = | 0.307 | ; | parameter Real | abs3ED | = | 0.061547 | ; | ## | abs1N | 0.36 | 0.0305 | 11.81 | < | 2e-16 | *** | parameter Real | abs3ED | = | 0.277 | ; | 4.988
|  |  | Summarizing ratios |  |  |  |  | W9 | ground | 1 | Floor | 74.5 |  | 2.8188 | 210 | 27979220 | 375560 | 8266520 |  |  | layers | thickness [m] | lambda [W/mK] | rho [kg/m³] | c [J/kgK] | R [m²K/W] | C [J/m²K] |  |  | parameter | Real | f1D | 0.023974 | ; | 0.065891 | parameter | Real | f1D | = | 0.023974 | ; |  | abs4 | 0.103 | 0.00241 | 42.8 | <2e-16 | *** |  | parameter | Real | f1D | = | 0.128 | ; | abs5 | 0.132 | 0.000608 | 217.05 | < | 2e-16 | *** | parameter | Real | f1D | = | 0.0767 | ; | f2D | 0.16231 | 0.235 | 0.147 | ## | abs1S | 0.136 | 0.00409 | 33.33 | < | 2e-16 | *** | parameter Real | abs3ND | = | 0.0496 | ; | parameter Real | abs3ND | = | 0.055069 | ; | ## | abs1S | 0.148 | 0.00694 | 21.3 | < | 2e-16 | *** | parameter Real | abs3ND | = | 0.717 | ; | 0.90069
[8 empty] | W10 | 0 | 1 | Roof | 0 |  | 0.28165 | 0 | 5430566.4 | 59808 | 1487304 |  |  | BrickHe | 0.08 | 1.1 | 1850 | 840 | 0.072727 | 124320 |  |  | parameter | Real | f2D | 0.16231 | ; | 0.16129 | parameter | Real | f2D | = | 0.16231 | ; |  | abs5 | 0.0289 | 0.00285 | 10.15 | <2e-16 | *** |  | parameter | Real | f2D | = | 0.235 | ; | Cfi | 221000000 | 186000000 | 1.19 | 0.24 |  |  | parameter | Real | f2D | = | 0.147 | ; | f3D | 0.71034 | 0.537 | 0.736 | ## | abs1W | 0.0587 | 0.00406 | 14.46 | < | 2e-16 | *** | parameter Real | abs3SD | = | 0.119 | ; | parameter Real | abs3SD | = | 0.063167 | ; | ## | abs1W | 0.0517 | 0.00581 | 8.9 | < | 2e-16 | *** | parameter Real | abs3SD | = | 4.15e-10 | ; | 1.8839
|  |  | compactness |  | 1.8416 | m |  | W11 | 0 | 1 | Door | 9.5 |  | 4 | 38 | 346940 | 36520 | 0 |  |  | Air gap | 0 | 0 | 0 | 0 | 0.16 | 0 |  |  | parameter | Real | f3D | 0.71034 | ; | 0.64236 | parameter | Real | f3D | = | 0.71034 | ; |  | Cfi | 5570000 | 58300 | 95.57 | <2e-16 | *** |  | parameter | Real | f3D | = | 0.537 | ; | [7 empty] | parameter | Real | f3D | = | 0.736 | ; | f4D | 0.051691 | 0.0774 | 0.0615 | ## | abs2E | 0.449 | 0.0366 | 12.28 | < | 2e-16 | *** | parameter Real | abs3WD | = | 0.132 | ; | parameter Real | abs3WD | = | 0.061547 | ; | ## | abs2E | 0.449 | 0.0306 | 14.68 | < | 2e-16 | *** | parameter Real | abs3WD | = | 0.385 | ; | 2.1447
Unusable floor area | 0 | m² | envelope surface/ total floor |  | 1.493 |  |  | W12 | 0 | 2 | Wall External | 28.8241 | front | 1.6946 | 48.8466 | 8801149.0352 | 305340 | 5217737.5986 |  |  | Insulation | 0 | 0.036 | 26 | 1470 | 0 | 0 | 1 cm isolatie om Uwaarde te halen. In specificatie : geen isolatie? |  | parameter | Real | f4D | 0.051691 | ; | 0.064978 | parameter | Real | f4D | = | 0.051691 | ; |  | Cfl | 14000000 | 170000 | 82.34 | <2e-16 | *** |  | parameter | Real | f4D | = | 0.0774 | ; | Cfl | 991000000 | 54500000 | 18.19 | < | 2e-16 | *** | parameter | Real | f4D | = | 0.0615 | ; |  |  |  |  | ## | abs2N | 0.978 | 0.087 | 11.24 | < | 2e-16 | *** | parameter Real | abs4ED | = | 0.191 | ; | parameter Real | abs4ED | = | 0.30774 | ; | ## | abs2N | 1.18 | 0.0778 | 15.18 | < | 2e-16 | *** | parameter Real | abs4ED | = | 0.183 | ; | 0.62066
Attic (h>1.8m) | 0 | m² | envelope surface/ usable floor area |  | 1.493 |  |  | W13 | 0 | 2 | Wall External | 0 | right | 1.6946 | 0 | 0 | #DIV/0! | 0 |  |  | BrickHi | 0.14 | 0.9 | 1400 | 840 | 0.15556 | 164640 | EPS: wij hebben dat thuis en ons huis is van die periode | [5 empty] | ; | [8 empty] | Ci | 2900000 | 35800 | 81.02 | <2e-16 | *** | [7 empty] | Ci | 3010000 | 53100 | 56.66 | < | 2e-16 | *** | [6 empty] | hwD | 78.7256 | 958 | 383 | ## | abs2S | 0.541 | 0.0192 | 28.21 | < | 2e-16 | *** | parameter Real | abs4ND | = | 4.87e-08 | ; | parameter Real | abs4ND | = | 0.27534 | ; | ## | abs2S | 0.572 | 0.0155 | 36.81 | < | 2e-16 | *** | parameter Real | abs4ND | = | 9.77e-27 | ; | 1.7687e-07
Attic (h<1.8m) | 0 | m² | [5 empty] | W14 | 0 | 2 | Wall External | 28.8241 | back | 1.6946 | 48.8466 | 8801149.0352 | 305340 | 5217737.5986 |  |  | Plaster | 0.02 | 0.6 | 975 | 840 | 0.033333 | 16380 |  |  | parameter | Real | hwD | 78.7256 | ; | 298.5918 | parameter | Real | hwD | = | 78.7256 | ; |  | Cw | 50500000 | 737000 | 68.5 | <2e-16 | *** |  | parameter | Real | hwD | = | 958 | ; | Cw | 44000000 | 1100000 | 40.15 | < | 2e-16 | *** | parameter | Real | hwD | = | 383 | ; | hflD | 237.0455 | 737 | 172 | ## | abs2W | 0.562 | 0.0194 | 28.97 | < | 2e-16 | *** | parameter Real | abs4SD | = | 0.143 | ; | parameter Real | abs4SD | = | 0.31583 | ; | ## | abs2W | 0.403 | 0.0167 | 24.11 | < | 2e-16 | *** | parameter Real | abs4SD | = | 0.167 | ; | 0.45277
|  |  | Window area/ total floor area |  | 14.99% |  |  | W15 | 0 | 2 | Wall External | 0 | left | 1.6946 | 0 | 0 | #DIV/0! | 0 | [11 empty] | parameter | Real | hflD | 237.0455 | ; | 278.8644 | parameter | Real | hflD | = | 237.0455 | ; |  | Cwi | 32700000 | 53200 | 614.4 | <2e-16 | *** |  | parameter | Real | hflD | = | 737 | ; | Cwi | 26300000 | 378000 | 69.39 | < | 2e-16 | *** | parameter | Real | hflD | = | 172 | ; | hwiD | 311.3216 | 2190 | 517 | ## | abs3E | 0.307 | 0.058 | 5.3 | 1.2e-07 | *** |  | parameter Real | abs4WD | = | 0.194 | ; | parameter Real | abs4WD | = | 0.30774 | ; | ## | abs3E | 0.277 | 0.15 | 1.84 | 0.0659 | . |  | parameter Real | abs4WD | = | 0.205 | ; | 0.63041
|  |  | Window area/ usable floor area |  | 14.99% |  |  | W16 | 0 | 2 | Window | 3.4 | front | 2 | 6.8 | 0 | 0 | 0 |  | Wall internal |  | U= | 1.2108 | W/m²K |  | C= | 197400 | C2= | 197400 | parameter | Real | hwiD | 311.3216 | ; | 721.0005 | parameter | Real | hwiD | = | 311.3216 | ; |  | e11 | -6.77 | 0.0515 | -131.33 | <2e-16 | *** |  | parameter | Real | hwiD | = | 2190 | ; | e11 | -6.03 | 0.0698 | -86.39 | < | 2e-16 | *** | parameter | Real | hwiD | = | 517 | ; | infD | 79.145 | 251 | 256 | ## | abs3N | 0.0496 | 0.118 | 0.42 | 0.6731 |  |  | parameter Real | abs5ED | = | 0.162 | ; | parameter Real | abs5ED | = | 0.30774 | ; | ## | abs3N | 0.717 | 0.246 | 2.91 | 0.0036 | ** |  | parameter Real | abs5ED | = | 0.188 | ; | 0.52642
|  |  | Window area/envelope area |  | 10.04% |  |  | W17 | 0 | 2 | Window | 3.8 | right | 2 | 7.6 | 0 | 0 | 0 |  |  | layers | thickness [m] | lambda [W/mK] | rho [kg/m³] | c [J/kgK] | R [m²K/W] | C [J/m²K] |  |  | parameter | Real | infD | 79.145 | ; | 110.5333 | parameter | Real | infD | = | 79.145 | ; |  | e22 | -15.3 | 295 | -0.05 | 0.96 |  |  | parameter | Real | infD | = | 251 | ; | e22 | -17.3 | 89.6 | -0.19 | 0.85 |  |  | parameter | Real | infD | = | 256 | ; | UwD | 125.0946 | 884.9558 | 740.7407 | ## | abs3S | 0.119 | 0.025 | 4.77 | 1.8e-06 | *** |  | parameter Real | abs5ND | = | 0.311 | ; | parameter Real | abs5ND | = | 0.27534 | ; | ## | abs3S | 4.15e-10 | 2.31e-10 | 1.8 | 0.0724 | . |  | parameter Real | abs5ND | = | 0.171 | ; | 1.1295
Total floor surface | 198.8 | m² | [5 empty] | W18 | 0 | 2 | Window | 3.9 | back | 2 | 7.8 | 0 | 0 | 0 |  |  | pleister | 0.02 | 0.6 | 975 | 840 | 0.033333 | 16380 |  |  | parameter | Real | UwD | 125.0946 | ; | 66.8358 | parameter | Real | UwD | = | 125.0946 | ; |  | e33 | -14.3 | 275 | -0.05 | 0.96 |  |  | parameter | Real | UwD | = | 884.9558 | ; | e33 | 4.9 | 0.264 | 18.54 | < | 2e-16 | *** | parameter | Real | UwD | = | 740.7407 | ; | UflD | 86.4476 | 301 | 334 | ## | abs3W | 0.132 | 0.0292 | 4.52 | 6.1e-06 | *** |  | parameter Real | abs5SD | = | 0.193 | ; | parameter Real | abs5SD | = | 0.31583 | ; | ## | abs3W | 0.385 | 0.0606 | 6.35 | 2.4e-10 | *** |  | parameter Real | abs5SD | = | 0.193 | ; | 0.61108
= usable area x | 1 |  | Nightzone/usable floor area |  | 0.62525 |  |  | W19 | 0 | 2 | Window | 3.8 | left | 2 | 7.6 | 0 | 0 | 0 |  |  | metselwerk | 0.14 | 0.54 | 1400 | 840 | 0.25926 | 164640 |  |  | parameter | Real | UflD | 86.4476 | ; | 43.8002 | parameter | Real | UflD | = | 86.4476 | ; |  | e44 | -9.54 | 148 | -0.06 | 0.95 |  |  | parameter | Real | UflD | = | 301 | ; | e44 | -14.2 | 448 | -0.03 | 0.97 |  |  | parameter | Real | UflD | = | 334 | ; |  |  |  |  | ## | abs4E | 0.191 | 0.0121 | 15.71 | < | 2e-16 | *** | parameter Real | abs5WD | = | 0.136 | ; | parameter Real | abs5WD | = | 0.30774 | ; | ## | abs4E | 0.183 | 0.0145 | 12.64 | < | 2e-16 | *** | parameter Real | abs5WD | = | 0.101 | ; | 0.44194
[8 empty] | W20 | 0 | 2 | Roof | 90.8 | front/back | 0.28165 | 25.574 | 5430566.4 | 59808 | 1487304 |  |  | pleister | 0.02 | 0.6 | 975 | 840 | 0.033333 | 16380 | [6 empty] | ; | [8 empty] | e55 | -13 | 221 | -0.06 | 0.95 | [8 empty] | e55 | -14.2 | 475 | -0.03 | 0.98 | [8 empty] | abs1N | 0.20399 | 0.01 | 0.274 | ## | abs4N | 4.87e-08 | 4.17e-07 | 0.12 | 0.907 | [12 empty] | ## | abs4N | 9.77e-27 | 1.58e-26 | 0.62 | 0.5364 | [7 empty] | #DIV/0!
envelope surface area | 296.8 | m² | [5 empty] | W21 | 1 | 2 | Floor internal | 74.5 |  | 1.0016 | 74.6184 | 35582690 | 477620 | 35582690 | [11 empty] | parameter | Real | abs1N | 0.20399 | ; | 0.4434 | parameter | Real | abs1N | = | 0.20399 | ; |  | f1 | 0.128 | 0.000778 | 164.49 | <2e-16 | *** |  | parameter | Real | abs1N | = | 0.01 | ; | f1 | 0.0767 | 0.000697 | 110.16 | < | 2e-16 | *** | parameter | Real | abs1N | = | 0.274 | ; | abs2N | 0.67317 | 0.0102 | 0.227 | ## | abs4S | 0.143 | 0.00701 | 20.41 | < | 2e-16 | *** | [10 empty] | ## | abs4S | 0.167 | 0.00781 | 21.32 | < | 2e-16 | *** | [5 empty] | #DIV/0!
| 296.8 | m² | [5 empty] | W22 | 1 | 1 | Wall internal | 75.7563 |  | 1.2108 | 91.7228 | 14954288.1901 | 197400 | 14954288.1901 |  | Floor internal |  | U= | 1.0016 | W/m²K |  | C= | 477620 | C2= | 477620 | parameter | Real | abs2N | 0.67317 | ; | 0.14522 | parameter | Real | abs2N | = | 0.67317 | ; |  | f2 | 0.235 | 0.00112 | 210.07 | <2e-16 | *** |  | parameter | Real | abs2N | = | 0.0102 | ; | f2 | 0.147 | 0.000867 | 169.43 | < | 2e-16 | *** | parameter | Real | abs2N | = | 0.227 | ; | abs3N | 0.020474 | 0.698 | 7.74e-07 | ## | abs4W | 0.194 | 0.00639 | 30.38 | < | 2e-16 | *** | parameter Real | CflD | = | 14200000 | ; | parameter Real | CflD | = | 8266520 | ; | ## | abs4W | 0.205 | 0.0072 | 28.5 | < | 2e-16 | *** | parameter Real | CflD | = | 260000000 | ; | 1.7178
[8 empty] | W23 | 2 | 2 | Wall internal | 126.396 |  | 1.2108 | 153.0356 | 24950577.4769 | 197400 | 24950577.4769 |  |  | layers | thickness [m] | lambda [W/mK] | rho [kg/m³] | c [J/kgK] | R [m²K/W] | C [J/m²K] |  |  | parameter | Real | abs3N | 0.020474 | ; | 0.13569 | parameter | Real | abs3N | = | 0.020474 | ; |  | f3 | 0.537 | 0.00269 | 199.49 | <2e-16 | *** |  | parameter | Real | abs3N | = | 0.698 | ; | f3 | 0.736 | 0.00527 | 139.72 | < | 2e-16 | *** | parameter | Real | abs3N | = | 7.74e-07 | ; |  |  |  |  | ## | abs5E | 0.162 | 0.0111 | 14.59 | < | 2e-16 | *** | parameter Real | CiD | = | 1290000 | ; | parameter Real | CiD | = | 1077936.9924 | ; | ## | abs5E | 0.188 | 0.0144 | 13.11 | < | 2e-16 | *** | parameter Real | CiD | = | 901000 | ; | 1.1967
[8 empty] | W24 | 2 | 2 | Floor internal | 49.8 |  | 1.0016 | 49.8792 | 23785476 | 477620 | 23785476 |  |  | wooden floor | 0.02 | 0.9 | 1950 | 840 | 0.022222 | 32760 | *klopt niet -> hout is lichter dan water slimme! | [5 empty] | ; | [8 empty] | f4 | 0.0774 | 0.000798 | 97 | <2e-16 | *** | [7 empty] | f4 | 0.0615 | 0.000322 | 190.87 | < | 2e-16 | *** | [6 empty] | CiN | 1798490.8476 | 3800000 | 721000 | ## | abs5N | 0.311 | 0.0262 | 11.87 | < | 2e-16 | *** | parameter Real | CwD | = | 6920000 | ; | parameter Real | CwD | = | 6254568.8028 | ; | ## | abs5N | 0.171 | 0.0334 | 5.11 | 3.3e-07 | *** |  | parameter Real | CwD | = | 7700000 | ; | 1.1064
[8 empty] | W25 | C | 1 | Common Wall | 82.4089 |  | 1.5517 | 127.8759 | 14156204.8368 | 171780 | 14156204.8368 |  |  | screed | 0.08 | 0.6 | 1100 | 860 | 0.13333 | 75680 |  |  | parameter | Real | CiN | 1798490.8476 | ; | 1612741 | parameter | Real | CiN | = | 1798490.8476 | ; |  | f5 | 0.019 | 0.000678 | 27.98 | <2e-16 | *** |  | parameter | Real | CiN | = | 3800000 | ; | f5 | 0.0501 | 0.000266 | 188.06 | < | 2e-16 | *** | parameter | Real | CiN | = | 721000 | ; | CwN | 11922779.1972 | 78400000 | 37600000 | ## | abs5S | 0.193 | 0.00615 | 31.36 | < | 2e-16 | *** | parameter Real | CwiD | = | 19100000 | ; | parameter Real | CwiD | = | 14555246.5134 | ; | ## | abs5S | 0.193 | 0.00773 | 24.91 | < | 2e-16 | *** | parameter Real | CwiD | = | 19500000 | ; | 1.3122
[8 empty] | W26 | C | 2 | Common Wall | 137.4957 |  | 1.5517 | 213.3554 | 23619010.2176 | 171780 | 23619010.2176 |  |  | concrete | 0.2 | 1.4 | 2100 | 840 | 0.14286 | 352800 |  |  | parameter | Real | CwN | 11922779.1972 | ; | 6867267 | parameter | Real | CwN | = | 11922779.1972 | ; |  | hcAw | 958 | 7.5 | 127.81 | <2e-16 | *** |  | parameter | Real | CwN | = | 78400000 | ; | hcAw | 383 | 2.6 | 147.01 | < | 2e-16 | *** | parameter | Real | CwN | = | 37600000 | ; | CwiN | 72355063.6945 | 12500000 | 6950000 | ## | abs5W | 0.136 | 0.0061 | 22.27 | < | 2e-16 | *** | [10 empty] | ## | abs5W | 0.101 | 0.0072 | 13.98 | < | 2e-16 | *** | [5 empty] | #DIV/0!
[21 empty] | gypsum | 0.02 | 0.6 | 975 | 840 | 0.033333 | 16380 |  |  | parameter | Real | CwiN | 72355063.6945 | ; | 4590824 | parameter | Real | CwiN | = | 72355063.6945 | ; |  | hfl | 737 | 8.38 | 87.98 | <2e-16 | *** |  | parameter | Real | CwiN | = | 12500000 | ; | hfl | 172 | 1.19 | 144.4 | < | 2e-16 | *** | parameter | Real | CwiN | = | 6950000 | ; | f1N | 0.061196 | 0.016 | 0.0995 | ## | Cfi | 3930000000 | 497000000 | 7.89 | 3.1e-15 | *** |  | parameter Real | hwD | = | 77.1 | ; | parameter Real | hwD | = | 78.7256 | ; | ## | Cfi | 4500000000 | 256000000 | 17.58 | < | 2e-16 | *** | parameter Real | hwD | = | 69.3 | ; | 0.97935
Zone number | Volume [m³] |  | type | Set temperature |  | A_g | [23 empty] | parameter | Real | f1N | 0.061196 | ; | 0.1617 | parameter | Real | f1N | = | 0.061196 | ; |  | hwi | 2190 | 10.6 | 207.31 | <2e-16 | *** |  | parameter | Real | f1N | = | 0.016 | ; | hwi | 517 | 3.2 | 161.5 | < | 2e-16 | *** | parameter | Real | f1N | = | 0.0995 | ; | f2N | 0.20195 | 0.043 | 0.00781 | ## | Cfl | 14200000 | 720000 | 19.72 | < | 2e-16 | *** | parameter Real | hflD | = | 117 | ; | parameter Real | hflD | = | 237.0455 | ; | ## | Cfl | 260000000 | 5590000 | 46.46 | < | 2e-16 | *** | parameter Real | hflD | = | 94 | ; | 0.49358
1 | 204.8375 |  | Day zone | 21 |  | 74.5 | [7 empty] | Total UA | 384.4201 | W/K | [5 empty] | Tabula | 2 | W/m²K | [5 empty] | parameter | Real | f2N | 0.20195 | ; | 5.339205e-02 | parameter | Real | f2N | = | 0.20195 | ; |  | inf | 251 | 1.35 | 186.02 | <2e-16 | *** |  | parameter | Real | f2N | = | 0.043 | ; | inf | 256 | 2.91 | 87.78 | < | 2e-16 | *** | parameter | Real | f2N | = | 0.00781 | ; | f3N | 0.70614 | 0.73 | 0.692 | ## | Ci | 1290000 | 6700 | 192.03 | < | 2e-16 | *** | parameter Real | hwiD | = | 375 | ; | parameter Real | hwiD | = | 311.3216 | ; | ## | Ci | 901000 | 38100 | 23.63 | < | 2e-16 | *** | parameter Real | hwiD | = | 334 | ; | 1.2045
2 | 341.7625 |  | Night Zone | 16 |  | 124.3 | [8 empty] | 14.006 |  |  |  |  | window |  | U= | 2 | W/m²K |  | C= | 0 | C2= | 0 | parameter | Real | f3N | 0.70614 | ; | 6.711553e-01 | parameter | Real | f3N | = | 0.70614 | ; |  | p11 | -5.48 | 0.0222 | -247.15 | <2e-16 | *** |  | parameter | Real | f3N | = | 0.73 | ; | p11 | -5.17 | 0.0222 | -233.43 | < | 2e-16 | *** | parameter | Real | f3N | = | 0.692 | ; |  |  |  |  | ## | Cw | 6920000 | 102000 | 67.97 | < | 2e-16 | *** | parameter Real | infD | = | 68.6 | ; | parameter Real | infD | = | 79.145 | ; | ## | Cw | 7700000 | 187000 | 41.23 | < | 2e-16 | *** | parameter Real | infD | = | 65.5 | ; | 0.86676
3 | 0 |  | Attic | unheated |  | 0 | [14 empty] | U-waarde | 1.361 | W/m²K |  |  | 3.917 | [7 empty] | ; | [8 empty] | p22 | -6.58 | 0.0215 | -306.32 | <2e-16 | *** | [7 empty] | p22 | -6.24 | 0.0233 | -267.84 | < | 2e-16 | *** | [6 empty] | hwN | 180.0657 | 1350 | 459 | ## | Cwi | 19100000 | 278000 | 68.71 | < | 2e-16 | *** | parameter Real | UflD | = | 495 | ; | parameter Real | UflD | = | 86.4476 | ; | ## | Cwi | 19500000 | 273000 | 71.46 | < | 2e-16 | *** | parameter Real | UflD | = | 0.345 | ; | 5.726
[21 empty] | g-waarde | 0.47 |  |  |  | 0.25 |  | double glazing |  | parameter | Real | hwN | 180.0657 | ; | 4.631922e+02 | parameter | Real | hwN | = | 180.0657 | ; |  | p33 | -9.25 | 0.191 | -48.52 | <2e-16 | *** |  | parameter | Real | hwN | = | 1350 | ; | p33 | -6.59 | 0.0398 | -165.7 | < | 2e-16 | *** | parameter | Real | hwN | = | 459 | ; | hwiN | 619.1849 | 372 | 191 | ## | e11 | -9.43 | 0.186 | -50.57 | < | 2e-16 | *** | parameter Real | UwD | = | 136.0544 | ; | parameter Real | UwD | = | 125.0946 | ; | ## | e11 | -7.12 | 0.125 | -56.72 | < | 2e-16 | *** | parameter Real | UwD | = | 158.9825 | ; | 1.0876
[11 empty] | UA_walls+roof | 181.8201 | [17 empty] | parameter | Real | hwiN | 619.1849 | ; | 85.6924 | parameter | Real | hwiN | = | 619.1849 | ; |  | p44 | -6.11 | 0.0222 | -275.08 | <2e-16 | *** |  | parameter | Real | hwiN | = | 372 | ; | p44 | -6.13 | 0.0233 | -263.21 | < | 2e-16 | *** | parameter | Real | hwiN | = | 191 | ; | infN | 52.5143 | 31.9 | 2.02e-19 | ## | e22 | -18.4 | 5.81 | -3.16 | 0.0016 | ** |  | parameter Real | f1D | = | 0.0239 | ; | parameter Real | f1D | = | 0.023974 | ; | ## | e22 | -32.8 | 1.18 | -27.78 | < | 2e-16 | *** | parameter Real | f1D | = | 0.0302 | ; | 0.99693
[11 empty] | UA_windows | 59.6 | [9 empty] | Tabula | 0.85 | W/m²K | [5 empty] | parameter | Real | infN | 52.5143 | ; | 3.735657e+01 | parameter | Real | infN | = | 52.5143 | ; |  | p55 | -6.37 | 0.0219 | -290.83 | <2e-16 | *** |  | parameter | Real | infN | = | 31.9 | ; | p55 | -6.14 | 0.0238 | -257.78 | < | 2e-16 | *** | parameter | Real | infN | = | 2.02e-19 | ; | UwN | 204.9719 | 110.742 | 813.0081 | ## | e33 | -13.4 | 5.85 | -2.29 | 0.0222 | * |  | parameter Real | f2D | = | 0.166 | ; | parameter Real | f2D | = | 0.16231 | ; | ## | e33 | -29 | 1.33 | -21.79 | < | 2e-16 | *** | parameter Real | f2D | = | 0.19 | ; | 1.0228
Assuptions | [10 empty] | inf | 138.0332 | [7 empty] | Floor |  | U= | 2.8188 | W/m²K |  | C= | 375560 | C2= | 110960 | parameter | Real | UwN | 204.9719 | ; | 61.1849 | parameter | Real | UwN | = | 204.9719 | ; |  | Re | 0.00113 | 9.99e-06 | 113.15 | <2e-16 | *** |  | parameter | Real | UwN | = | 110.742 | ; | Re | 0.00135 | 2.23e-05 | 60.8 | < | 2e-16 | *** | parameter | Real | UwN | = | 813.0081 | ; |  |  |  |  | ## | e44 | -17.4 | 4.22 | -4.13 | 3.7e-05 | *** |  | parameter Real | f3D | = | 0.719 | ; | parameter Real | f3D | = | 0.71034 | ; | ## | e44 | -21 | 1.4 | -15 | < | 2e-16 | *** | parameter Real | f3D | = | 0.637 | ; | 1.0122
A_wall | [20 empty] | layers | thickness [m] | lambda [W/mK] | rho [kg/m³] | c [J/kgK] | R [m²K/W] | C [J/m²K] | [6 empty] | ; | [8 empty] | UfiA | 762 | 7.54 | 101.02 | <2e-16 | *** | [7 empty] | UfiA | 133 | 1 | 133.13 | < | 2e-16 | *** | [6 empty] | abs5D | 0.1723 | 0.0289 | 0.132 | ## | e55 | -15.9 | 7.5 | -2.12 | 0.0336 | * |  | parameter Real | f4D | = | 0.0546 | ; | parameter Real | f4D | = | 0.051691 | ; | ## | e55 | -34 | 1.15 | -29.52 | < | 2e-16 | *** | parameter Real | f4D | = | 0.0716 | ; | 1.0563
(Front and back / Total) |  | 1 | [8 empty] | Cair | 3.33 | MJ | [7 empty] | tiles | 0.02 | 1.4 | 2100 | 840 | 0.014286 | 35280 | *klopt niet -> hout is lichter dan water slimme! |  | parameter | Real | abs5D | 0.1723 | ; | 1.693800e-01 | parameter | Real | abs5D | = | 0.1723 | ; |  | UfiB | 660 | 5.62 | 117.56 | <2e-16 | *** |  | parameter | Real | abs5D | = | 0.0289 | ; | UfiB | 1500 | 980 | 1.53 | 0.13 |  |  | parameter | Real | abs5D | = | 0.132 | ; | abs5N | 0.10237 | 0.0975 | 0.477 | ## | f1 | 0.0239 | 0.00019 | 125.88 | < | 2e-16 | *** | parameter Real | f5D | = | 0.0518 | ; | parameter Real | f5D | = | 0.051691 | ; | ## | f1 | 0.0302 | 0.000475 | 63.5 | < | 2e-16 | *** | parameter Real | f5D | = | 0.0576 | ; | 1.0021
GF_frontBack/ Total_frontBack |  | 0.37475 | (pitched roof front back oriented) | [7 empty] | C_walls+roof | 15.9806 | MJ/K | 7.7419 | [6 empty] | screed | 0.08 | 0.6 | 1100 | 860 | 0.13333 | 75680 |  |  | parameter | Real | abs5N | 0.10237 | ; | 3.395373e-01 | parameter | Real | abs5N | = | 0.10237 | ; |  | Ufl | 301 | 3.03 | 99.4 | <2e-16 | *** |  | parameter | Real | abs5N | = | 0.0975 | ; | Ufl | 334 | 261 | 1.28 | 0.2 |  |  | parameter | Real | abs5N | = | 0.477 | ; | CfiD | 17791345 | 248000 | 25100000 | ## | f2 | 0.166 | 0.000886 | 187.54 | < | 2e-16 | *** | [10 empty] | ## | f2 | 0.19 | 0.00166 | 114.44 | < | 2e-16 | *** | [5 empty] | #DIV/0!
GF_leftRight/Total_leftRight |  | 0.7 | [8 empty] | C_int | 50.537 | MJ/K | 50.537 | [6 empty] | EPS | 0 | 0.036 | 30 | 1470 | 0 | 0 | 3 cm isolatie to reach tabula value! |  | parameter | Real | CfiD | 17791345 | ; | 1.385834e+07 | parameter | Real | CfiD | = | 17791345 | ; | [8 empty] | parameter | Real | CfiD | = | 248000 | ; | [7 empty] | parameter | Real | CfiD | = | 25100000 | ; | CfiN | 17791345 | 6990000 | 42200000 | ## | f3 | 0.719 | 0.00145 | 497.65 | < | 2e-16 | *** | parameter Real | abs1EN | = | 0.0599 | ; | parameter Real | abs1EN | = | 0.36432 | ; | ## | f3 | 0.637 | 0.0044 | 144.79 | < | 2e-16 | *** | parameter Real | abs1EN | = | 0.0741 | ; | 0.16442
Gf_windows/Total_Windows |  | 0.5 | [8 empty] | C_floor | 27.9792 |  | 8.2665 | [6 empty] | Concrete | 0.15 | 1.4 | 2100 | 840 | 0.10714 | 264600 |  |  | parameter | Real | CfiN | 17791345 | ; | 4.368417e+07 | parameter | Real | CfiN | = | 17791345 | ; | [8 empty] | parameter | Real | CfiN | = | 6990000 | ; | [7 empty] | parameter | Real | CfiN | = | 42200000 | ; | f5D | 0.051691 | 0.019 | 0.0501 | ## | f4 | 0.0546 | 0.000338 | 161.74 | < | 2e-16 | *** | parameter Real | abs1NN | = | 0.662 | ; | parameter Real | abs1NN | = | 0.32597 | ; | ## | f4 | 0.0716 | 0.000614 | 116.7 | < | 2e-16 | *** | parameter Real | abs1NN | = | 0.634 | ; | 2.0309
[21 empty] | Isolatie | 0 | 0.02 | 30 | 1470 | 0 | 0 |  |  | parameter | Real | f5D | 0.051691 | ; | 6.941760e-02 | parameter | Real | f5D | = | 0.051691 | ; |  | Estimate | Std. | Error | t | value | Pr(>¦t¦) |  | parameter | Real | f5D | = | 0.019 | ; | [1] | NightZone_4state_B | [5 empty] | parameter | Real | f5D | = | 0.0501 | ; | f5N | 0.030712 | 0.184 | 6.64e-09 | ## | f5 | 0.0518 | 0.000258 | 200.6 | < | 2e-16 | *** | parameter Real | abs1SN | = | 0.358 | ; | parameter Real | abs1SN | = | 0.37391 | ; | ## | f5 | 0.0576 | 0.000563 | 102.33 | < | 2e-16 | *** | parameter Real | abs1SN | = | 0.34 | ; | 0.95746
[30 empty] | parameter | Real | f5N | 0.030712 | ; | 1.291481e-01 | parameter | Real | f5N | = | 0.030712 | ; |  | Ti0 | 288 | 2.28 | 126.5 | < | 2e-16 | *** | parameter | Real | f5N | = | 0.184 | ; | Coefficients: | [6 empty] | parameter | Real | f5N | = | 6.64e-09 | ; | UfDN | 298.4738 | 476 | 246 | ## | hcAw | 77.1 | 0.344 | 224.09 | < | 2e-16 | *** | parameter Real | abs1WN | = | 0.146 | ; | parameter Real | abs1WN | = | 0.36432 | ; | ## | hcAw | 69.3 | 0.65 | 106.56 | < | 2e-16 | *** | parameter Real | abs1WN | = | 0.143 | ; | 0.40075
[22 empty] | Tabule | 4 | W/m²K | [5 empty] | parameter | Real | UfDN | 298.4738 | ; | 2.955246e+02 | parameter | Real | UfDN | = | 298.4738 | ; |  | Tw0 | 287 | 1.8 | 159.39 | < | 2e-16 | *** | parameter | Real | UfDN | = | 476 | ; | Estimate | Std. | Error | t | value | Pr(>¦t¦) |  | parameter | Real | UfDN | = | 246 | ; | Ufi | 149.2369 | 3410 | 0.000374 | ## | hfl | 117 | 0.634 | 184.24 | < | 2e-16 | *** | parameter Real | abs2EN | = | 0.844 | ; | parameter Real | abs2EN | = | 1.2023 | ; | ## | hfl | 94 | 0.756 | 124.47 | < | 2e-16 | *** | parameter Real | abs2EN | = | 0.842 | ; | 0.702
[20 empty] | Door |  | U= | 4 | W/m²K |  | C= | 36520 | C2= | 0 | parameter | Real | Ufi | 149.2369 | ; | 4.609140e+02 | parameter | Real | Ufi | = | 149.2369 | ; |  | Twi0 | 288 | 6.47 | 44.51 | < | 2e-16 | *** | parameter | Real | Ufi | = | 3410 | ; | Ti0 | 289 | 0.243 | 1187.77 | < | 2e-16 | *** | parameter | Real | Ufi | = | 0.000374 | ; | UfND | 298.4738 | 989 | 308 | ## | hwi | 375 | 2.07 | 181.15 | < | 2e-16 | *** | parameter Real | abs2NN | = | 2.02e-10 | ; | parameter Real | abs2NN | = | 1.0757 | ; | ## | hwi | 334 | 2.18 | 153.48 | < | 2e-16 | *** | parameter Real | abs2NN | = | 0.0691 | ; | 1.8778e-10
[21 empty] | U-waarde | 4 | W/m²K |  | d= | 0.0089674 |  |  |  | parameter | Real | UfND | 298.4738 | ; | 3.468365e+02 | parameter | Real | UfND | = | 298.4738 | ; |  | Tfi0 | 292 | 2.3 | 126.59 | < | 2e-16 | *** | parameter | Real | UfND | = | 989 | ; | Tw0 | 284 | 0.409 | 695.07 | < | 2e-16 | *** | parameter | Real | UfND | = | 308 | ; |  |  |  |  | ## | inf | 68.6 | 0.168 | 408.89 | < | 2e-16 | *** | parameter Real | abs2SN | = | 0.701 | ; | parameter Real | abs2SN | = | 1.2339 | ; | ## | inf | 65.5 | 0.634 | 103.43 | < | 2e-16 | *** | parameter Real | abs2SN | = | 0.714 | ; | 0.56811
[43 empty] | abs1 | 0.01 | 0.00102 | 9.8 | < | 2e-16 | *** | [6 empty] | Twi0 | 290 | 0.0872 | 3328.46 | < | 2e-16 | *** | [10 empty] | ## | p11 | -6.47 | 0.0163 | -395.81 | < | 2e-16 | *** | parameter Real | abs2WN | = | 0.658 | ; | parameter Real | abs2WN | = | 1.2023 | ; | ## | p11 | -4.96 | 0.0273 | -181.3 | < | 2e-16 | *** | parameter Real | abs2WN | = | 0.613 | ; | 0.5473
[43 empty] | abs2 | 0.0102 | 0.00107 | 9.57 | < | 2e-16 | *** | [6 empty] | Tfi0 | 291 | 0.0989 | 2945.6 | < | 2e-16 | *** | [10 empty] | ## | p22 | -6.54 | 0.0154 | -424.49 | < | 2e-16 | *** | parameter Real | abs3EN | = | 0.0606 | ; | parameter Real | abs3EN | = | 0.036567 | ; | ## | p22 | -6.2 | 0.0226 | -274.56 | < | 2e-16 | *** | parameter Real | abs3EN | = | 5e-13 | ; | 1.6572
[20 empty] | Common Wall |  | U= | 1.5517 | W/m²K |  | C= | 171780 | C2= | 171780 | [13 empty] | abs3 | 0.698 | 0.156 | 4.47 | 8.1e-06 | *** | [7 empty] | abs1 | 0.274 | 0.0172 | 15.95 | < | 2e-16 | *** | [10 empty] | ## | p33 | -6.62 | 0.0215 | -307.1 | < | 2e-16 | *** | parameter Real | abs3NN | = | 2.15e-06 | ; | parameter Real | abs3NN | = | 0.032718 | ; | ## | p33 | -6.95 | 0.0315 | -220.66 | < | 2e-16 | *** | parameter Real | abs3NN | = | 1.04e-12 | ; | 6.5713e-05
[21 empty] | layers | thickness [m] | lambda [W/mK] | rho [kg/m³] | c [J/kgK] | R [m²K/W] | C [J/m²K] |  |  |  |  | Check absD | 1 | [9 empty] | abs4 | 0.0975 | 0.00982 | 9.93 | < | 2e-16 | *** | [6 empty] | abs2 | 0.227 | 0.00469 | 48.5 | < | 2e-16 | *** | [10 empty] | ## | p44 | -6.45 | 0.0171 | -377.74 | < | 2e-16 | *** | parameter Real | abs3SN | = | 0.0442 | ; | parameter Real | abs3SN | = | 0.03753 | ; | ## | p44 | -6.46 | 0.0241 | -268.3 | < | 2e-16 | *** | parameter Real | abs3SN | = | 4.71e-12 | ; | 1.1777
[21 empty] | gypsum | 0.02 | 0.6 | 975 | 840 | 0.033333 | 16380 |  |  |  |  | Check absD | 1 | [9 empty] | Cfi | 69800 | 108000 | 0.65 | 0.51685 | [8 empty] | abs3 | 7.74e-07 | 4.12e-05 | 0.02 | 0.98 | [12 empty] | ## | p55 | -6.46 | 0.0154 | -419.03 | < | 2e-16 | *** | parameter Real | abs3WN | = | 0.217 | ; | parameter Real | abs3WN | = | 0.036567 | ; | ## | p55 | -6.34 | 0.0229 | -276.42 | < | 2e-16 | *** | parameter Real | abs3WN | = | 9.32e-12 | ; | 5.9343
[21 empty] | BrickHI | 0.1 | 0.9 | 1850 | 840 | 0.11111 | 155400 |  |  |  |  | Check fi | 1 | [9 empty] | Ci | 3800000 | 1390000 | 2.72 | 0.00648 | ** | [7 empty] | abs4 | 0.477 | 0.00988 | 48.23 | < | 2e-16 | *** | [10 empty] | ## | Re | 0.00735 | 6.82e-05 | 107.81 | < | 2e-16 | *** | parameter Real | abs5EN | = | 0.0893 | ; | parameter Real | abs5EN | = | 0.18284 | ; | ## | Re | 0.00629 | 0.000129 | 48.77 | < | 2e-16 | *** | parameter Real | abs5EN | = | 0.0922 | ; | 0.48841
[21 empty] | Insulation | 0 | 0.036 | 26 | 1470 | 0 | 0 |  |  |  |  | Check fi | 1 | [9 empty] | Cw | 78400000 | 49600000 | 1.58 | 0.11389 | [8 empty] | Cfi | 995000000 | 24600000 | 40.5 | < | 2e-16 | *** | [10 empty] | ## | UfiA | 97.3 | 0.474 | 205.26 | < | 2e-16 | *** | parameter Real | abs5NN | = | 0.136 | ; | parameter Real | abs5NN | = | 0.16359 | ; | ## | UfiA | 94.9 | 0.752 | 126.21 | < | 2e-16 | *** | parameter Real | abs5NN | = | 0.131 | ; | 0.83134
[43 empty] | Cwi | 12500000 | 17900000 | 0.7 | 0.48461 | [8 empty] | Ci | 721000 | 21100 | 34.12 | < | 2e-16 | *** | [10 empty] | ## | UfiB | 9930 | 241 | 41.2 | < | 2e-16 | *** | parameter Real | abs5SN | = | 0.0843 | ; | parameter Real | abs5SN | = | 0.18765 | ; | ## | UfiB | 9910 | 14.5 | 683.61 | < | 2e-16 | *** | parameter Real | abs5SN | = | 0.0882 | ; | 0.44924
[43 empty] | e11 | -13.2 | 3.9 | -3.38 | 0.00074 | *** | [7 empty] | Cw | 37600000 | 8090000 | 4.65 | 3.5e-06 | *** | [11 empty] | ## | Ufl | 495 | 10.9 | 45.19 | < | 2e-16 | *** | parameter Real | abs5WN | = | 0.0663 | ; | parameter Real | abs5WN | = | 0.18284 | ; | ## | Ufl | 0.345 | 0.0638 | 5.41 | 6.5e-08 | *** |  | parameter Real | abs5WN | = | 0.0555 | ; | 0.36262
[43 empty] | e22 | -1 | 0.913 | -1.1 | 0.27291 | [8 empty] | Cwi | 6950000 | 225000 | 30.92 | < | 2e-16 | *** | [41 empty] | #DIV/0!
[43 empty] | e33 | -1.02 | 0.914 | -1.11 | 0.26651 | [8 empty] | e11 | -1.61 | 0.0472 | -34.12 | < | 2e-16 | *** | [18 empty] | parameter Real | CiN | = | 2110000 | ; | parameter Real | CiN | = | 1798490.8476 | ; | [8 empty] | parameter Real | CiN | = | 2420000 | ; | 1.1732
[43 empty] | e44 | -1 | 0.913 | -1.09 | 0.27359 | [8 empty] | e22 | -3.82 | 0.531 | -7.19 | 7.4e-13 | *** | [11 empty] | ## | [1] | NightZone_4state_E | [5 empty] | parameter Real | CwN | = | 12400000 | ; | parameter Real | CwN | = | 11922779.1972 | ; | ## | [1] | NightZone_4state_E | [5 empty] | parameter Real | CwN | = | 12600000 | ; | 1.04
[43 empty] | f1 | 0.016 | 0.00617 | 2.6 | 0.00941 | ** | [7 empty] | e33 | -40.8 | 86.2 | -0.47 | 0.64 | [12 empty] | ## | Coefficients: | [6 empty] | parameter Real | CwiN | = | 41900000 | ; | parameter Real | CwiN | = | 72355063.6945 | ; | ## | Coefficients: | [6 empty] | parameter Real | CwiN | = | 47900000 | ; | 0.57909
[43 empty] | f2 | 0.043 | 0.0627 | 0.69 | 0.49241 | [8 empty] | e44 | -41.3 | 96.2 | -0.43 | 0.67 | [12 empty] | ## | Estimate | Std. | Error | t | value | Pr(>¦t¦) | [11 empty] | ## | Estimate | Std. | Error | t | value | Pr(>¦t¦) | [6 empty] | #DIV/0!
[43 empty] | f3 | 0.73 | 0.0309 | 23.6 | < | 2e-16 | *** | [6 empty] | f1 | 0.0995 | 0.00643 | 15.47 | < | 2e-16 | *** | [10 empty] | ## | Ti0 | 292 | 0.021 | 13853.67 | < | 2e-16 | *** | parameter Real | f1N | = | 0.0661 | ; | parameter Real | f1N | = | 0.061196 | ; | ## | Ti0 | 292 | 0.262 | 1111.17 | < | 2e-16 | *** | parameter Real | f1N | = | 0.0816 | ; | 1.0801
[43 empty] | f4 | 0.184 | 0.0505 | 3.64 | 0.00027 | *** | [7 empty] | f2 | 0.00781 | 0.000295 | 26.43 | < | 2e-16 | *** | [10 empty] | ## | Tw0 | 288 | 0.0502 | 5729.9 | < | 2e-16 | *** | parameter Real | f2N | = | 0.209 | ; | parameter Real | f2N | = | 0.20195 | ; | ## | Tw0 | 287 | 0.0931 | 3084.76 | < | 2e-16 | *** | parameter Real | f2N | = | 0.237 | ; | 1.0349
[43 empty] | hcAw | 1350 | 248 | 5.42 | 6.1e-08 | *** | [7 empty] | f3 | 0.692 | 0.00674 | 102.62 | < | 2e-16 | *** | [10 empty] | ## | Twi0 | 291 | 0.0295 | 9893.63 | < | 2e-16 | *** | parameter Real | f3N | = | 0.688 | ; | parameter Real | f3N | = | 0.70614 | ; | ## | Twi0 | 291 | 0.0504 | 5775.33 | < | 2e-16 | *** | parameter Real | f3N | = | 0.518 | ; | 0.97431
[43 empty] | hwi | 372 | 148 | 2.51 | 0.0121 | * | [7 empty] | f4 | 6.64e-09 | 3.29e-07 | 0.02 | 0.98 | [12 empty] | ## | Tfi0 | 297 | 0.0853 | 3479.74 | < | 2e-16 | *** | parameter Real | f5N | = | 0.0289 | ; | parameter Real | f5N | = | 0.030712 | ; | ## | Tfi0 | 294 | 0.104 | 2821.34 | < | 2e-16 | *** | parameter Real | f5N | = | 0.034 | ; | 0.94101
[43 empty] | inf | 31.9 | 23.8 | 1.34 | 0.18072 | [8 empty] | hcAw | 459 | 19.3 | 23.82 | < | 2e-16 | *** | [10 empty] | ## | abs1E | 0.0599 | 0.0201 | 2.99 | 0.0028 | ** | [11 empty] | ## | abs1E | 0.0741 | 0.0274 | 2.7 | 0.0069 | ** | [6 empty] | #DIV/0!
[43 empty] | p11 | -6.79 | 0.477 | -14.23 | < | 2e-16 | *** | [6 empty] | hwi | 191 | 3.38 | 56.36 | < | 2e-16 | *** | [10 empty] | ## | abs1N | 0.662 | 0.0393 | 16.86 | < | 2e-16 | *** | parameter Real | hwN | = | 198 | ; | parameter Real | hwN | = | 180.0657 | ; | ## | abs1N | 0.634 | 0.0725 | 8.74 | < | 2e-16 | *** | parameter Real | hwN | = | 177 | ; | 1.0996
[43 empty] | p22 | -4.62 | 0.267 | -17.32 | < | 2e-16 | *** | [6 empty] | inf | 2.02e-19 | 3.23e-17 | 0.01 | 1 | [12 empty] | ## | abs1S | 0.358 | 0.0106 | 33.7 | < | 2e-16 | *** | parameter Real | hwiN | = | 603 | ; | parameter Real | hwiN | = | 619.1849 | ; | ## | abs1S | 0.34 | 0.0183 | 18.51 | < | 2e-16 | *** | parameter Real | hwiN | = | 601 | ; | 0.97386
[43 empty] | p33 | -4.95 | 0.266 | -18.59 | < | 2e-16 | *** | [6 empty] | p11 | -4.6 | 0.0296 | -155.42 | < | 2e-16 | *** | [10 empty] | ## | abs1W | 0.146 | 0.00821 | 17.76 | < | 2e-16 | *** | parameter Real | infN | = | 36.9 | ; | parameter Real | infN | = | 52.5143 | ; | ## | abs1W | 0.143 | 0.0138 | 10.35 | < | 2e-16 | *** | parameter Real | infN | = | 19.6 | ; | 0.70267
[43 empty] | p44 | -1.07 | 0.64 | -1.68 | 0.09319 | . | [7 empty] | p22 | -4.75 | 0.0377 | -126.09 | < | 2e-16 | *** | [10 empty] | ## | abs2E | 0.844 | 0.0431 | 19.58 | < | 2e-16 | *** | parameter Real | UwN | = | 250.6266 | ; | parameter Real | UwN | = | 204.9719 | ; | ## | abs2E | 0.842 | 0.072 | 11.7 | < | 2e-16 | *** | parameter Real | UwN | = | 273.9726 | ; | 1.2227
[43 empty] | Re | 0.00903 | 0.00108 | 8.4 | < | 2e-16 | *** | [6 empty] | p33 | -7.88 | 0.0625 | -126.09 | < | 2e-16 | *** | [10 empty] | ## | abs2N | 2.02e-10 | 6.92e-09 | 0.03 | 0.9767 | [12 empty] | ## | abs2N | 0.0691 | 0.263 | 0.26 | 0.7931 | [7 empty] | #DIV/0!
[43 empty] | UfiA | 531 | 102 | 5.22 | 1.9e-07 | *** | [7 empty] | p44 | -7.03 | 0.032 | -219.87 | < | 2e-16 | *** | [10 empty] | ## | abs2S | 0.701 | 0.0241 | 29.14 | < | 2e-16 | *** | parameter Real | CfiD | = | 996000000 | ; | parameter Real | CfiD | = | 17791345 | ; | ## | abs2S | 0.714 | 0.0299 | 23.91 | < | 2e-16 | *** | parameter Real | CfiD | = | 13400000 | ; | 55.9823
[43 empty] | UfiB | 697 | 233 | 2.99 | 0.00278 | ** | [7 empty] | Re | 0.00123 | 9.76e-05 | 12.65 | < | 2e-16 | *** | [10 empty] | ## | abs2W | 0.658 | 0.0189 | 34.81 | < | 2e-16 | *** | parameter Real | CfiN | = | 989000000 | ; | parameter Real | CfiN | = | 17791345 | ; | ## | abs2W | 0.613 | 0.0276 | 22.19 | < | 2e-16 | *** | parameter Real | CfiN | = | 3200000 | ; | 55.5888
[56 empty] | UfiA | 399 | 7.06 | 56.49 | < | 2e-16 | *** | [10 empty] | ## | abs3E | 0.0606 | 0.0561 | 1.08 | 0.2796 |  |  | parameter Real | UfDN | = | 96 | ; | parameter Real | UfDN | = | 298.4738 | ; | ## | abs3E | 5e-13 | 1.19e-11 | 0.04 | 0.9664 |  |  | parameter Real | UfDN | = | 325.6831 | ; | 0.32164
[56 empty] | UfiB | 2310 | 108 | 21.36 | < | 2e-16 | *** | [10 empty] | ## | abs3N | 2.15e-06 | 0.000123 | 0.02 | 0.986 |  |  | parameter Real | Ufi | = | 0.00128 | ; | parameter Real | Ufi | = | 149.2369 | ; | ## | abs3N | 1.04e-12 | 2.41e-11 | 0.04 | 0.9654 |  |  | parameter Real | Ufi | = | 237 | ; | 8.577e-06
[42 empty] | ## | Estimate | Std. | Error | t | value | Pr(>¦t¦) | [24 empty] | ## | abs3S | 0.0442 | 0.0282 | 1.57 | 0.1167 |  |  | parameter Real | UfND | = | 40.5 | ; | parameter Real | UfND | = | 298.4738 | ; | ## | abs3S | 4.71e-12 | 1.01e-10 | 0.05 | 0.9628 |  |  | parameter Real | UfND | = | 244.354 | ; | 0.13569
[42 empty] | ## | TfiD0 | 291 | 0.112 | 2609.3 | < | 2e-16 | *** | [23 empty] | ## | abs3W | 0.217 | 0.0253 | 8.56 | < | 2e-16 | *** | [10 empty] | ## | abs3W | 9.32e-12 | 1.94e-10 | 0.05 | 0.9617
[42 empty] | ## | TfiN0 | 291 | 0.0398 | 7295.15 | < | 2e-16 | *** | [6 empty] | MultiZoneWall_2state_A | [16 empty] | ## | abs4E | 0.0893 | 0.00632 | 14.13 | < | 2e-16 | *** | [10 empty] | ## | abs4E | 0.0922 | 0.00883 | 10.43 | < | 2e-16 | ***
[42 empty] | ## | abs5D | 0.0665 | 0.00127 | 52.59 | < | 2e-16 | *** | [6 empty] | Coefficients: | [16 empty] | ## | abs4N | 0.136 | 0.014 | 9.71 | < | 2e-16 | *** | [10 empty] | ## | abs4N | 0.131 | 0.0219 | 5.99 | 2.3e-09 | ***
[42 empty] | ## | abs5N | 0.246 | 0.00766 | 32.04 | < | 2e-16 | *** | [6 empty] | Estimate | Std. | Error | t | value | Pr(>¦t¦) | [11 empty] | ## | abs4S | 0.0843 | 0.00348 | 24.24 | < | 2e-16 | *** | [10 empty] | ## | abs4S | 0.0882 | 0.00513 | 17.18 | < | 2e-16 | ***
[42 empty] | ## | CfiD | 248000 | 22200 | 11.17 | < | 2e-16 | *** | [6 empty] | TfiD0 | 290 | 0.348 | 833.57 | < | 2e-16 | *** | [10 empty] | ## | abs4W | 0.0663 | 0.00261 | 25.45 | < | 2e-16 | *** | [10 empty] | ## | abs4W | 0.0555 | 0.00437 | 12.72 | < | 2e-16 | ***
[42 empty] | ## | CfiN | 6990000 | 43300 | 161.22 | < | 2e-16 | *** | [6 empty] | TfiN0 | 292 | 0.404 | 723.61 | < | 2e-16 | *** | [10 empty] | ## | Cfi | 991000000 | 51800000 | 19.14 | < | 2e-16 | *** | [10 empty] | ## | Cfi | 983000000 | 59900000 | 16.41 | < | 2e-16 | ***
[42 empty] | ## | e55 | 3.27 | 0.716 | 4.57 | 5.2e-06 | *** | [7 empty] | abs5D | 3.02e-09 | 1.24e-07 | 0.02 | 0.9805 | [12 empty] | ## | Ci | 2110000 | 11400 | 185.98 | < | 2e-16 | *** | [10 empty] | ## | Ci | 2420000 | 159000 | 15.27 | < | 2e-16 | ***
[42 empty] | ## | e66 | -1.33 | 0.967 | -1.38 | 0.17 | [8 empty] | abs5N | 3.8e-11 | 1.95e-09 | 0.02 | 0.9844 | [12 empty] | ## | Cw | 12400000 | 274000 | 45.31 | < | 2e-16 | *** | [10 empty] | ## | Cw | 12600000 | 352000 | 35.82 | < | 2e-16 | ***
[42 empty] | ## | f5D | 0.0544 | 0.000176 | 309.37 | < | 2e-16 | *** | [6 empty] | CfiD | 25100000 | 3300000 | 7.62 | 3.7e-14 | *** | [11 empty] | ## | Cwi | 41900000 | 1320000 | 31.7 | < | 2e-16 | *** | [10 empty] | ## | Cwi | 47900000 | 3870000 | 12.39 | < | 2e-16 | ***
[42 empty] | ## | f5N | 0.16 | 0.000505 | 315.96 | < | 2e-16 | *** | [6 empty] | CfiN | 42200000 | 13300000 | 3.17 | 0.0015 | ** | [11 empty] | ## | e11 | -11.6 | 0.421 | -27.57 | < | 2e-16 | *** | [10 empty] | ## | e11 | -6.62 | 0.0808 | -81.89 | < | 2e-16 | ***
[42 empty] | ## | p55 | -6.96 | 0.0344 | -202.39 | < | 2e-16 | *** | [6 empty] | e55 | 8.73 | 0.0633 | 137.89 | < | 2e-16 | *** | [10 empty] | ## | e22 | -15.8 | 225 | -0.07 | 0.9441 | [12 empty] | ## | e22 | -32.8 | 24.7 | -1.33 | 0.1845
[42 empty] | ## | p99 | -3.98 | 0.0471 | -84.36 | < | 2e-16 | *** | [6 empty] | e66 | 8.16 | 0.12 | 67.79 | < | 2e-16 | *** | [10 empty] | ## | e33 | -28.7 | 666 | -0.04 | 0.9656 | [12 empty] | ## | e33 | -34.3 | 27.3 | -1.26 | 0.2081
[42 empty] | ## | UfDN | 476 | 0.707 | 673.36 | < | 2e-16 | *** | [6 empty] | p55 | -5.1 | 0.0512 | -99.56 | < | 2e-16 | *** | [10 empty] | ## | e44 | -21.9 | 253 | -0.09 | 0.9312 | [12 empty] | ## | e44 | -17.5 | 5.54 | -3.17 | 0.0016 | **
[42 empty] | ## | Ufi | 3410 | 3.6 | 945.88 | < | 2e-16 | *** | [6 empty] | p99 | -4.79 | 0.0394 | -121.46 | < | 2e-16 | *** | [10 empty] | ## | f1 | 0.0661 | 0.000506 | 130.56 | < | 2e-16 | *** | [10 empty] | ## | f1 | 0.0816 | 0.000547 | 149.22 | < | 2e-16 | ***
[42 empty] | ## | UfND | 989 | 2.68 | 369.05 | < | 2e-16 | *** | [6 empty] | UfDN | 246 | 4.61 | 53.3 | < | 2e-16 | *** | [10 empty] | ## | f2 | 0.209 | 0.00119 | 176.06 | < | 2e-16 | *** | [10 empty] | ## | f2 | 0.237 | 0.00141 | 168.32 | < | 2e-16 | ***
[56 empty] | Ufi | 0.000374 | 0.019 | 0.02 | 0.9843 | [12 empty] | ## | f3 | 0.688 | 0.00176 | 391.08 | < | 2e-16 | *** | [10 empty] | ## | f3 | 0.518 | 0.0255 | 20.29 | < | 2e-16 | ***
[56 empty] | UfND | 308 | 6.33 | 48.59 | < | 2e-16 | *** | [10 empty] | ## | f4 | 0.0289 | 0.000142 | 203.26 | < | 2e-16 | *** | [10 empty] | ## | f4 | 0.034 | 0.000169 | 201.19 | < | 2e-16 | ***
[73 empty] | ## | hcAw | 198 | 1.45 | 135.87 | < | 2e-16 | *** | [10 empty] | ## | hcAw | 177 | 1.65 | 107.3 | < | 2e-16 | ***
[73 empty] | ## | hwi | 603 | 3.68 | 163.9 | < | 2e-16 | *** | [10 empty] | ## | hwi | 601 | 4.31 | 139.44 | < | 2e-16 | ***
[73 empty] | ## | inf | 36.9 | 0.184 | 200.78 | < | 2e-16 | *** | [10 empty] | ## | inf | 19.6 | 4.58 | 4.28 | 1.9e-05 | ***
[73 empty] | ## | p11 | -7.14 | 0.0198 | -360.92 | < | 2e-16 | *** | [10 empty] | ## | p11 | -4.88 | 0.0282 | -173.22 | < | 2e-16 | ***
[73 empty] | ## | p22 | -6.6 | 0.0157 | -419.45 | < | 2e-16 | *** | [10 empty] | ## | p22 | -6.33 | 0.024 | -263.65 | < | 2e-16 | ***
[73 empty] | ## | p33 | -6.94 | 0.0167 | -415.07 | < | 2e-16 | *** | [10 empty] | ## | p33 | -6.96 | 0.00672 | -1036.41 | < | 2e-16 | ***
[73 empty] | ## | p44 | -6.21 | 0.0181 | -344.01 | < | 2e-16 | *** | [10 empty] | ## | p44 | -6.12 | 0.0233 | -262.54 | < | 2e-16 | ***
[73 empty] | ## | Re | 0.00399 | 4.21e-05 | 94.75 | < | 2e-16 | *** | [10 empty] | ## | Re | 0.00365 | 5.62e-05 | 64.87 | < | 2e-16 | ***
[73 empty] | ## | UfiA | 41.4 | 0.467 | 88.74 | < | 2e-16 | *** | [10 empty] | ## | UfiA | 46.8 | 0.528 | 88.55 | < | 2e-16 | ***
[73 empty] | ## | UfiB | 1360 | 335 | 4.07 | 4.7e-05 | *** | [11 empty] | ## | UfiB | 2510 | 989 | 2.54 | 0.011 | *
[73 empty] | ## | [1] | MultiZoneWall_2state_A | [15 empty] | ## | [1] | MultiZoneWall_2state_A
[73 empty] | ## | Coefficients: | [16 empty] | ## | Coefficients:
[73 empty] | ## | Estimate | Std. | Error | t | value | Pr(>¦t¦) | [11 empty] | ## | Estimate | Std. | Error | t | value | Pr(>¦t¦)
[73 empty] | ## | TfiD0 | 293 | 0.0609 | 4808.22 | <2e-16 | *** | *** | [10 empty] | ## | TfiD0 | 292 | 0.0183 | 15936.35 | <2e-16 | *** | ***
[73 empty] | ## | TfiN0 | 297 | 0.0942 | 3150.21 | <2e-16 | *** | *** | [10 empty] | ## | TfiN0 | 291 | 0.0374 | 7777.54 | <2e-16 | *** | ***
[73 empty] | ## | abs5D | 0.184 | 0.00277 | 66.4 | <2e-16 | *** | *** | [10 empty] | ## | CfiD | 13400000 | 235000 | 56.72 | <2e-16 | *** | ***
[73 empty] | ## | abs5N | 0.0801 | 0.00147 | 54.38 | <2e-16 | *** | *** | [10 empty] | ## | CfiN | 3200000 | 194000 | 16.55 | <2e-16 | *** | ***
[73 empty] | ## | CfiD | 996000000 | 14400000 | 69.25 | <2e-16 | *** | [11 empty] | ## | e55 | -14.9 | 1.64 | -9.09 | <2e-16 | ***
[73 empty] | ## | CfiN | 989000000 | 73600000 | 13.43 | <2e-16 | *** | *** | [10 empty] | ## | e66 | 5.26 | 0.116 | 45.19 | <2e-16 | *** | ***
[73 empty] | ## | e55 | -16.1 | 676 | -0.02 | 0.98 | [12 empty] | ## | p55 | -7.68 | 0.024 | -319.85 | <2e-16 | ***
[73 empty] | ## | e66 | -17.4 | 665 | -0.03 | 0.98 | [12 empty] | ## | p99 | -7.11 | 0.0545 | -130.54 | <2e-16 | ***
[73 empty] | ## | f5D | 0.0511 | 0.000161 | 316.76 | <2e-16 | *** | *** | [10 empty] | ## | UfDN | 1200 | 11.4 | 104.74 | <2e-16 | *** | ***
[73 empty] | ## | f5N | 0.0286 | 9.38e-05 | 304.83 | <2e-16 | *** | *** | [10 empty] | ## | Ufi | 237 | 4.36 | 54.3 | <2e-16 | *** | ***
[73 empty] | ## | p55 | -6.02 | 0.018 | -334.02 | <2e-16 | *** | *** | [10 empty] | ## | UfND | 539 | 12.5 | 43.24 | <2e-16 | *** | ***
[73 empty] | ## | p99 | -6.21 | 0.0176 | -352.55 | <2e-16 | *** | ***
[73 empty] | ## | UfDN | 96 | 0.498 | 192.72 | <2e-16 | *** | ***
[73 empty] | ## | Ufi | 0.00128 | 0.276 | 0 | 1
[73 empty] | ## | UfND | 40.5 | 0.447 | 90.7 | <2e-16 | *** | ***
Note on X21: Glenn Reynders: geen gegevens
Note on X27: Glenn Reynders: geen gegevens aanname = hout
Note on AA35: REYNDERG: verschilt van Dymola-waarde, maar bekomen via matlab: Window_layMul_a/Awin/(Te-Ti) echte waarde zal dan nog iets hoger liggen want frame zit hier niet in!
Note on B36: Glenn Reynders: tegoei doen!
Note on AA49: REYNDERG: verschilt van Dymola-waarde, maar bekomen via matlab: Window_layMul_a/Awin/(Te-Ti) echte waarde zal dan nog iets hoger liggen want frame zit hier niet in!
Note on AE49: Glenn Reynders: timber IDEAS
Note on X53: Glenn Reynders: geen gegevens

## Tabula RefULG 2
Thermal properties: Detached Single Family House 71-90 | [31 empty] | Parameters greybox: 4state day zone, 4 state night zone, 1 state interior floor | [9 empty] | PRBS | [13 empty] | IN USE
[32 empty] | (Models DayZone_5state_B, NightZone_4state_A) | [36 empty] | Parameter | RC | GBPRBS | GBINUSE | SOLNESW INUSE
Global geometrical data | [7 empty] | Surface properties | [10 empty] | Component properties | [12 empty] | Parameter | Theoretical |  |  | TO paste in dymola | [6 empty] | [1] | DayZone_5state_B | [5 empty] | TO paste in dymola | [5 empty] | Coefficients: | [6 empty] | TO paste in dymola | [5 empty] | abs1D | 0.079912 | 0.18 | 0.201 | [8 empty] | SolNESW INUSE |  |  |  |  | SolNESW THEO
Protected volume | 546.6 | m³ | Window area |  |  | 29.8 | m² |  | Surface properties | [12 empty] | Tabula | 1.9 | W/m²K | [5 empty] | parameter | Real | abs1D | 0.079912 | ; | 0.16419 | parameter | Real | abs1D | = | 0.079912 | ; |  | Coefficients: | [6 empty] | parameter | Real | abs1D | = | 0.18 | ; | Estimate | Std. | Error | t | value | Pr(>¦t¦) |  | parameter | Real | abs1D | = | 0.201 | ; | abs2D | 0.54102 | 0.336 | 0.398 | # | [1] | DayZone_5state_E
[8 empty] | ID | From Zone | To Zone | Construction type | Area [m²] | Orientation | U-waarde | U*A | Cth |  | Cth2 |  | Roof |  | U= | 0.28165 | W/m²K |  | C= | 59808 | C2= | 16380 | parameter | Real | abs2D | 0.54102 | ; | 0.42146 | parameter | Real | abs2D | = | 0.54102 | ; |  | Estimate | Std. | Error | t | value | Pr(>¦t¦) |  | parameter | Real | abs2D | = | 0.336 | ; | Ti0 | 290 | 0.176 | 1648.59 | < | 2e-16 | *** | parameter | Real | abs2D | = | 0.398 | ; | abs3D | 0.034461 | 0.337 | 0.0596 | ## | Coefficients: | [6 empty] | parameter Real | abs1ED | = | 0.142 | ; | parameter Real | abs1ED | = | 0.14272 | ;
Usable floor area | 198.8 | m² | Front | Gf | 11.41% |  | 3.4 | W1 | 0 | 1 | Wall External | 17.2759 | front | 0.29056 | 5.0197 | 5811960.1056 | 336420 | 3127284.4014 |  |  | layers | thickness [m] | lambda [W/mK] | rho [kg/m³] | c [J/kgK] | R [m²K/W] | C [J/m²K] |  |  | parameter | Real | abs3D | 0.034461 | ; | 0.1351 | parameter | Real | abs3D | = | 0.034461 | ; |  | Ti0 | 294 | 0.0782 | 3752.8 | <2e-16 | *** |  | parameter | Real | abs3D | = | 0.337 | ; | Tw0 | 288 | 0.0915 | 3142.73 | < | 2e-16 | *** | parameter | Real | abs3D | = | 0.0596 | ; | abs4D | 0.1723 | 0.103 | 0.161 | ## | Estimate | Std. | Error | t | value | Pr(>¦t¦) |  | parameter Real | abs1ND | = | 0.399 | ; | parameter Real | abs1ND | = | 0.1277 | ;
Day zone | 74.5 | m² | Right | Gf | 12.75% |  | 3.8 | W2 | 0 | 1 | Wall External | 0 | right | 0.29056 | 0 | 0 | #DIV/0! | 0 |  |  | tiled roof | 0.025 | 1.3 | 1700 | 840 | 0.019231 | 35700 | *voegen niet ingerekend |  | parameter | Real | abs4D | 0.1723 | ; | 0.16167 | parameter | Real | abs4D | = | 0.1723 | ; |  | Tw0 | 289 | 0.0619 | 4670.42 | <2e-16 | *** |  | parameter | Real | abs4D | = | 0.103 | ; | Twi0 | 294 | 0.0762 | 3861.36 | < | 2e-16 | *** | parameter | Real | abs4D | = | 0.161 | ; |  |  |  |  | ## | Ti0 | 292 | 0.0801 | 3642.84 | < | 2e-16 | *** | parameter Real | abs1SD | = | 0.221 | ; | parameter Real | abs1SD | = | 0.14648 | ;
Night zone | 124.3 | m² | Back | Gf | 13.09% |  | 3.9 | W3 | 0 | 1 | Wall External | 17.2759 | back | 0.29056 | 5.0197 | 5811960.1056 | 336420 | 3127284.4014 |  |  | air gap | 0.03 | 6 | 0 | 0 | 0.16 | 0 | [6 empty] | ; | [8 empty] | Twi0 | 294 | 0.0191 | 15359.29 | <2e-16 | *** | [7 empty] | Tfi0 | 290 | 0.1 | 2889.29 | < | 2e-16 | *** | [6 empty] | CiD | 1077936.9924 | 2900000 | 3010000 | ## | Tw0 | 289 | 0.0499 | 5793.69 | < | 2e-16 | *** | parameter Real | abs1WD | = | 0.146 | ; | parameter Real | abs1WD | = | 0.14272 | ;
|  |  | Left | Gf | 12.75% |  | 3.8 | W4 | 0 | 1 | Wall External | 0 | left | 0.29056 | 0 | 0 | #DIV/0! | 0 |  |  | insulation | 0.115 | 0.036 | 80 | 840 | 3.1944 | 7728 | Everything outside insulation layer is ignored (ventilated cavity) |  | parameter | Real | CiD | 1077936.9924 | ; | 2745646 | parameter | Real | CiD | = | 1077936.9924 | ; |  | Tfi0 | 291 | 0.0831 | 3501.39 | <2e-16 | *** |  | parameter | Real | CiD | = | 2900000 | ; | Tfl0 | 288 | 0.1 | 2867.98 | < | 2e-16 | *** | parameter | Real | CiD | = | 3010000 | ; | CwD | 6254568.8028 | 50500000 | 44000000 | ## | Twi0 | 296 | 0.0606 | 4887.73 | < | 2e-16 | *** | parameter Real | abs2ED | = | 0.993 | ; | parameter Real | abs2ED | = | 0.96626 | ;
|  |  | Front | Ff | 11.41% |  | 3.4 | W5 | 0 | 1 | Window | 3.4 | front | 2 | 6.8 | 0 | 0 | 0 |  |  | gipspleister | 0.02 | 0.6 | 975 | 840 | 0.033333 | 16380 |  |  | parameter | Real | CwD | 6254568.8028 | ; | 14395560 | parameter | Real | CwD | = | 6254568.8028 | ; |  | Tfl0 | 291 | 0.0721 | 4032.89 | <2e-16 | *** |  | parameter | Real | CwD | = | 50500000 | ; | abs1 | 0.201 | 0.00156 | 128.78 | < | 2e-16 | *** | parameter | Real | CwD | = | 44000000 | ; | CwiD | 29110493.0269 | 32700000 | 26300000 | ## | Tfi0 | 292 | 0.0866 | 3373.01 | < | 2e-16 | *** | parameter Real | abs2ND | = | 2.05 | ; | parameter Real | abs2ND | = | 0.86455 | ;
|  |  | Right | Ff | 12.75% |  | 3.8 | W6 | 0 | 1 | Window | 3.8 | right | 2 | 7.6 | 0 | 0 | 0 | [11 empty] | parameter | Real | CwiD | 29110493.0269 | ; | 26154150 | parameter | Real | CwiD | = | 29110493.0269 | ; |  | abs1 | 0.18 | 0.00264 | 67.99 | <2e-16 | *** |  | parameter | Real | CwiD | = | 32700000 | ; | abs2 | 0.398 | 0.00187 | 213.16 | < | 2e-16 | *** | parameter | Real | CwiD | = | 26300000 | ; | CflD | 8266520 | 14000000 | 991000000 | ## | Tfl0 | 288 | 0.064 | 4503.91 | < | 2e-16 | *** | parameter Real | abs2SD | = | 1.1 | ; | parameter Real | abs2SD | = | 0.99168 | ;
|  |  | Back | Ff | 13.09% |  | 3.9 | W7 | 0 | 1 | Window | 3.9 | back | 2 | 7.8 | 0 | 0 | 0 |  |  |  | Tabula | 1.7 | W/m²K | [5 empty] | parameter | Real | CflD | 8266520 | ; | 12228720 | parameter | Real | CflD | = | 8266520 | ; |  | abs2 | 0.336 | 0.00232 | 144.99 | <2e-16 | *** |  | parameter | Real | CflD | = | 14000000 | ; | abs3 | 0.0596 | 0.00893 | 6.68 | 2.6e-11 | *** |  | parameter | Real | CflD | = | 991000000 | ; |  |  |  |  | ## | abs1E | 0.142 | 0.00802 | 17.73 | < | 2e-16 | *** | parameter Real | abs2WD | = | 1.16 | ; | parameter Real | abs2WD | = | 0.96626 | ;
|  |  | Left | Ff | 12.75% |  | 3.8 | W8 | 0 | 1 | Window | 3.8 | left | 2 | 7.6 | 0 | 0 | 0 |  | Wall external |  | U= | 0.29056 | W/m²K |  | C= | 336420 | C2= | 181020 |  |  |  |  | ; | [8 empty] | abs3 | 0.337 | 0.00868 | 38.84 | <2e-16 | *** | [7 empty] | abs4 | 0.161 | 0.000792 | 202.98 | < | 2e-16 | *** | [6 empty] | f1D | 0.023974 | 0.128 | 0.0767 | ## | abs1N | 0.399 | 0.021 | 18.94 | < | 2e-16 | *** | parameter Real | abs3ED | = | 0.553 | ; | parameter Real | abs3ED | = | 0.061547 | ;
|  |  | Summarizing ratios |  |  |  |  | W9 | ground | 1 | Floor | 74.5 |  | 0.26077 | 19.4275 | 28265054.15 | 379396.7 | 8266520 |  |  | layers | thickness [m] | lambda [W/mK] | rho [kg/m³] | c [J/kgK] | R [m²K/W] | C [J/m²K] |  |  | parameter | Real | f1D | 0.015982 | ; | 0.065891 | parameter | Real | f1D | = | 0.023974 | ; |  | abs4 | 0.103 | 0.00241 | 42.8 | <2e-16 | *** |  | parameter | Real | f1D | = | 0.128 | ; | abs5 | 0.132 | 0.000608 | 217.05 | < | 2e-16 | *** | parameter | Real | f1D | = | 0.0767 | ; | f2D | 0.16231 | 0.235 | 0.147 | ## | abs1S | 0.221 | 0.00473 | 46.71 | < | 2e-16 | *** | parameter Real | abs3ND | = | 0.157 | ; | parameter Real | abs3ND | = | 0.055069 | ;
[8 empty] | W10 | 0 | 1 | Roof | 0 |  | 0.28165 | 0 | 5430566.4 | 59808 | 1487304 |  |  | plaster | 0.025 | 0.6 | 975 | 840 | 0.041667 | 20475 |  |  | parameter | Real | f2D | 0.1082 | ; | 0.16129 | parameter | Real | f2D | = | 0.16231 | ; |  | abs5 | 0.0289 | 0.00285 | 10.15 | <2e-16 | *** |  | parameter | Real | f2D | = | 0.235 | ; | Cfi | 221000000 | 186000000 | 1.19 | 0.24 |  |  | parameter | Real | f2D | = | 0.147 | ; | f3D | 0.71034 | 0.537 | 0.736 | ## | abs1W | 0.146 | 0.00446 | 32.61 | < | 2e-16 | *** | parameter Real | abs3SD | = | 0.187 | ; | parameter Real | abs3SD | = | 0.063167 | ;
|  |  | compactness |  | 1.8416 | m |  | W11 | 0 | 1 | Door | 9.5 |  | 4 | 38 | 346940 | 36520 | 1631910 |  |  | EPS | 0.067 | 0.024 | 80 | 840 | 2.7917 | 4502.4 |  |  | parameter | Real | f3D | 0.80689 | ; | 0.64236 | parameter | Real | f3D | = | 0.71034 | ; |  | Cfi | 5570000 | 58300 | 95.57 | <2e-16 | *** |  | parameter | Real | f3D | = | 0.537 | ; | [7 empty] | parameter | Real | f3D | = | 0.736 | ; | f4D | 0.051691 | 0.0774 | 0.0615 | ## | abs2E | 0.993 | 0.0462 | 21.48 | < | 2e-16 | *** | parameter Real | abs3WD | = | 0.288 | ; | parameter Real | abs3WD | = | 0.061547 | ;
Unusable floor area | 0 | m² | envelope surface/ total floor |  | 1.493 |  |  | W12 | 0 | 2 | Wall External | 28.8241 | front | 0.29056 | 8.3752 | 9697001.8944 | 336420 | 5217737.5986 |  |  | BrickHe | 0.1 | 1.1 | 1850 | 840 | 0.090909 | 155400 |  |  | parameter | Real | f4D | 0.051691 | ; | 0.064978 | parameter | Real | f4D | = | 0.051691 | ; |  | Cfl | 14000000 | 170000 | 82.34 | <2e-16 | *** |  | parameter | Real | f4D | = | 0.0774 | ; | Cfl | 991000000 | 54500000 | 18.19 | < | 2e-16 | *** | parameter | Real | f4D | = | 0.0615 | ; |  |  |  |  | ## | abs2N | 2.05 | 0.112 | 18.27 | < | 2e-16 | *** | parameter Real | abs4ED | = | 0.433 | ; | parameter Real | abs4ED | = | 0.30774 | ;
Attic (h>1.8m) | 0 | m² | envelope surface/ usable floor area |  | 1.493 |  |  | W13 | 0 | 2 | Wall External | 0 | right | 0.29056 | 0 | 0 | #DIV/0! | 0 |  |  | Air gap | 0 | 0 | 0 | 0 | 0.16 | 0 | [6 empty] | ; | [8 empty] | Ci | 2900000 | 35800 | 81.02 | <2e-16 | *** | [7 empty] | Ci | 3010000 | 53100 | 56.66 | < | 2e-16 | *** | [6 empty] | hwD | 110.0766 | 958 | 383 | ## | abs2S | 1.1 | 0.0251 | 43.74 | < | 2e-16 | *** | parameter Real | abs4ND | = | 2.31e-07 | ; | parameter Real | abs4ND | = | 0.27534 | ;
Attic (h<1.8m) | 0 | m² | [5 empty] | W14 | 0 | 2 | Wall External | 28.8241 | back | 0.29056 | 8.3752 | 9697001.8944 | 336420 | 5217737.5986 |  |  | Insulation | 0 | 0.036 | 26 | 1470 | 0 | 0 | 1 cm isolatie om Uwaarde te halen. In specificatie : geen isolatie? |  | parameter | Real | hwD | 110.0766 | ; | 298.5918 | parameter | Real | hwD | = | 110.0766 | ; |  | Cw | 50500000 | 737000 | 68.5 | <2e-16 | *** |  | parameter | Real | hwD | = | 958 | ; | Cw | 44000000 | 1100000 | 40.15 | < | 2e-16 | *** | parameter | Real | hwD | = | 383 | ; | hflD | 447 | 737 | 172 | ## | abs2W | 1.16 | 0.0263 | 44.09 | < | 2e-16 | *** | parameter Real | abs4SD | = | 0.337 | ; | parameter Real | abs4SD | = | 0.31583 | ;
|  |  | Window area/ total floor area |  | 14.99% |  |  | W15 | 0 | 2 | Wall External | 0 | left | 0.29056 | 0 | 0 | #DIV/0! | 0 |  |  | BrickHi | 0.14 | 0.9 | 1400 | 840 | 0.15556 | 164640 | EPS: wij hebben dat thuis en ons huis is van die periode |  | parameter | Real | hflD | 447 | ; | 278.8644 | parameter | Real | hflD | = | 447 | ; |  | Cwi | 32700000 | 53200 | 614.4 | <2e-16 | *** |  | parameter | Real | hflD | = | 737 | ; | Cwi | 26300000 | 378000 | 69.39 | < | 2e-16 | *** | parameter | Real | hflD | = | 172 | ; | hwiD | 472.0005 | 2190 | 517 | ## | abs3E | 0.553 | 0.107 | 5.15 | 2.7e-07 | *** |  | parameter Real | abs4WD | = | 0.397 | ; | parameter Real | abs4WD | = | 0.30774 | ;
|  |  | Window area/ usable floor area |  | 14.99% |  |  | W16 | 0 | 2 | Window | 3.4 | front | 2 | 6.8 | 0 | 0 | 0 |  |  | Plaster | 0.02 | 0.6 | 975 | 840 | 0.033333 | 16380 |  |  | parameter | Real | hwiD | 472.0005 | ; | 721.0005 | parameter | Real | hwiD | = | 472.0005 | ; |  | e11 | -6.77 | 0.0515 | -131.33 | <2e-16 | *** |  | parameter | Real | hwiD | = | 2190 | ; | e11 | -6.03 | 0.0698 | -86.39 | < | 2e-16 | *** | parameter | Real | hwiD | = | 517 | ; | infD | 79.145 | 251 | 256 | ## | abs3N | 0.157 | 0.193 | 0.81 | 0.42 |  |  | parameter Real | abs5ED | = | 0.256 | ; | parameter Real | abs5ED | = | 0.30774 | ;
|  |  | Window area/envelope area |  | 10.04% |  |  | W17 | 0 | 2 | Window | 3.8 | right | 2 | 7.6 | 0 | 0 | 0 | [11 empty] | parameter | Real | infD | 79.145 | ; | 110.5333 | parameter | Real | infD | = | 79.145 | ; |  | e22 | -15.3 | 295 | -0.05 | 0.96 |  |  | parameter | Real | infD | = | 251 | ; | e22 | -17.3 | 89.6 | -0.19 | 0.85 |  |  | parameter | Real | infD | = | 256 | ; | UwD | 11.047 | 884.9558 | 740.7407 | ## | abs3S | 0.187 | 0.0414 | 4.51 | 6.5e-06 | *** |  | parameter Real | abs5ND | = | 8.74e-08 | ; | parameter Real | abs5ND | = | 0.27534 | ;
Total floor surface | 198.8 | m² | [5 empty] | W18 | 0 | 2 | Window | 3.9 | back | 2 | 7.8 | 0 | 0 | 0 |  | Wall internal |  | U= | 1.7363 | W/m²K |  | C= | 197400 | C2= | 197400 | parameter | Real | UwD | 11.047 | ; | 66.8358 | parameter | Real | UwD | = | 11.047 | ; |  | e33 | -14.3 | 275 | -0.05 | 0.96 |  |  | parameter | Real | UwD | = | 884.9558 | ; | e33 | 4.9 | 0.264 | 18.54 | < | 2e-16 | *** | parameter | Real | UwD | = | 740.7407 | ; | UflD | 16.241 | 301 | 334 | ## | abs3W | 0.288 | 0.0523 | 5.51 | 3.7e-08 | *** |  | parameter Real | abs5SD | = | 0.223 | ; | parameter Real | abs5SD | = | 0.31583 | ;
= usable area x | 1 |  | Nightzone/usable floor area |  | 0.62525 |  |  | W19 | 0 | 2 | Window | 3.8 | left | 2 | 7.6 | 0 | 0 | 0 |  |  | layers | thickness [m] | lambda [W/mK] | rho [kg/m³] | c [J/kgK] | R [m²K/W] | C [J/m²K] |  |  | parameter | Real | UflD | 16.241 | ; | 43.8002 | parameter | Real | UflD | = | 16.241 | ; |  | e44 | -9.54 | 148 | -0.06 | 0.95 |  |  | parameter | Real | UflD | = | 301 | ; | e44 | -14.2 | 448 | -0.03 | 0.97 |  |  | parameter | Real | UflD | = | 334 | ; |  |  |  |  | ## | abs4E | 0.433 | 0.0154 | 28.01 | < | 2e-16 | *** | parameter Real | abs5WD | = | 0.22 | ; | parameter Real | abs5WD | = | 0.30774 | ;
[8 empty] | W20 | 0 | 2 | Roof | 90.8 | front/back | 0.28165 | 25.574 | 5430566.4 | 59808 | 1487304 |  |  | pleister | 0.02 | 0.6 | 975 | 840 | 0.033333 | 16380 | [6 empty] | ; | [8 empty] | e55 | -13 | 221 | -0.06 | 0.95 | [8 empty] | e55 | -14.2 | 475 | -0.03 | 0.98 | [8 empty] | abs1N | 0.20399 | 0.01 | 0.274 | ## | abs4N | 2.31e-07 | 1.25e-05 | 0.02 | 0.99
envelope surface area | 296.8 | m² | [5 empty] | W21 | 1 | 2 | Floor internal | 74.5 |  | 1.455 | 108.3949 | 34682730 | 465540 | 34682730 |  |  | metselwerk | 0.14 | 0.54 | 1400 | 840 | 0.25926 | 164640 |  |  | parameter | Real | abs1N | 0.20399 | ; | 0.4434 | parameter | Real | abs1N | = | 0.20399 | ; |  | f1 | 0.128 | 0.000778 | 164.49 | <2e-16 | *** |  | parameter | Real | abs1N | = | 0.01 | ; | f1 | 0.0767 | 0.000697 | 110.16 | < | 2e-16 | *** | parameter | Real | abs1N | = | 0.274 | ; | abs2N | 0.67317 | 0.0102 | 0.227 | ## | abs4S | 0.337 | 0.00827 | 40.74 | < | 2e-16 | ***
| 296.8 | m² | [5 empty] | W22 | 1 | 1 | Wall internal | 75.7563 |  | 1.7363 | 131.5382 | 14954288.1901 | 197400 | 14954288.1901 |  |  | pleister | 0.02 | 0.6 | 975 | 840 | 0.033333 | 16380 |  |  | parameter | Real | abs2N | 0.67317 | ; | 0.14522 | parameter | Real | abs2N | = | 0.67317 | ; |  | f2 | 0.235 | 0.00112 | 210.07 | <2e-16 | *** |  | parameter | Real | abs2N | = | 0.0102 | ; | f2 | 0.147 | 0.000867 | 169.43 | < | 2e-16 | *** | parameter | Real | abs2N | = | 0.227 | ; | abs3N | 0.020474 | 0.698 | 7.74e-07 | ## | abs4W | 0.397 | 0.00882 | 45.04 | < | 2e-16 | *** | parameter Real | CflD | = | 15800000 | ; | parameter Real | CflD | = | 8266520 | ;
[8 empty] | W23 | 2 | 2 | Wall internal | 126.396 |  | 1.7363 | 219.4658 | 24950577.4769 | 197400 | 24950577.4769 | [11 empty] | parameter | Real | abs3N | 0.020474 | ; | 0.13569 | parameter | Real | abs3N | = | 0.020474 | ; |  | f3 | 0.537 | 0.00269 | 199.49 | <2e-16 | *** |  | parameter | Real | abs3N | = | 0.698 | ; | f3 | 0.736 | 0.00527 | 139.72 | < | 2e-16 | *** | parameter | Real | abs3N | = | 7.74e-07 | ; |  |  |  |  | ## | abs5E | 0.256 | 0.00936 | 27.39 | < | 2e-16 | *** | parameter Real | CiD | = | 1420000 | ; | parameter Real | CiD | = | 1077936.9924 | ;
[8 empty] | W24 | 2 | 2 | Floor internal | 49.8 |  | 1.455 | 72.4573 | 23183892 | 465540 | 23183892 |  | Floor internal |  | U= | 1.455 | W/m²K |  | C= | 465540 | C2= | 465540 |  |  |  |  | ; | [8 empty] | f4 | 0.0774 | 0.000798 | 97 | <2e-16 | *** | [7 empty] | f4 | 0.0615 | 0.000322 | 190.87 | < | 2e-16 | *** | [6 empty] | CiN | 1798490.8476 | 3800000 | 721000 | ## | abs5N | 8.74e-08 | 2.19e-06 | 0.04 | 0.97 |  |  | parameter Real | CwD | = | 7040000 | ; | parameter Real | CwD | = | 6254568.8028 | ;
[8 empty] | W25 | C | 1 | Common Wall | 82.4089 |  | 2.5352 | 208.924 | 14156204.8368 | 171780 | 14156204.8368 |  |  | layers | thickness [m] | lambda [W/mK] | rho [kg/m³] | c [J/kgK] | R [m²K/W] | C [J/m²K] |  |  | parameter | Real | CiN | 1798490.8476 | ; | 1612741 | parameter | Real | CiN | = | 1798490.8476 | ; |  | f5 | 0.019 | 0.000678 | 27.98 | <2e-16 | *** |  | parameter | Real | CiN | = | 3800000 | ; | f5 | 0.0501 | 0.000266 | 188.06 | < | 2e-16 | *** | parameter | Real | CiN | = | 721000 | ; | CwN | 11922779.1972 | 78400000 | 37600000 | ## | abs5S | 0.223 | 0.0049 | 45.52 | < | 2e-16 | *** | parameter Real | CwiD | = | 20800000 | ; | parameter Real | CwiD | = | 29110493.0269 | ;
[8 empty] | W26 | C | 2 | Common Wall | 137.4957 |  | 2.5352 | 348.5806 | 23619010.2176 | 171780 | 23619010.2176 |  |  | wooden floor | 0.02 | 0.18 | 550 | 1880 | 0.11111 | 20680 | *klopt niet -> hout is lichter dan water slimme! |  | parameter | Real | CwN | 11922779.1972 | ; | 6867267 | parameter | Real | CwN | = | 11922779.1972 | ; |  | hcAw | 958 | 7.5 | 127.81 | <2e-16 | *** |  | parameter | Real | CwN | = | 78400000 | ; | hcAw | 383 | 2.6 | 147.01 | < | 2e-16 | *** | parameter | Real | CwN | = | 37600000 | ; | CwiN | 48569587.6945 | 12500000 | 6950000 | ## | abs5W | 0.22 | 0.00513 | 42.81 | < | 2e-16 | ***
[21 empty] | screed | 0.08 | 0.6 | 1100 | 860 | 0.13333 | 75680 |  |  | parameter | Real | CwiN | 48569587.6945 | ; | 4590824 | parameter | Real | CwiN | = | 48569587.6945 | ; |  | hfl | 737 | 8.38 | 87.98 | <2e-16 | *** |  | parameter | Real | CwiN | = | 12500000 | ; | hfl | 172 | 1.19 | 144.4 | < | 2e-16 | *** | parameter | Real | CwiN | = | 6950000 | ; | f1N | 0.040797 | 0.016 | 0.0995 | ## | Cfi | 2080000000 | 293000000 | 7.09 | 1.4e-12 | *** |  | parameter Real | hwD | = | 77.5 | ; | parameter Real | hwD | = | 110.0766 | ;
Zone number | Volume [m³] |  | type | Set temperature |  | A_g | [14 empty] | concrete | 0.2 | 1.4 | 2100 | 840 | 0.14286 | 352800 |  |  | parameter | Real | f1N | 0.040797 | ; | 0.1617 | parameter | Real | f1N | = | 0.040797 | ; |  | hwi | 2190 | 10.6 | 207.31 | <2e-16 | *** |  | parameter | Real | f1N | = | 0.016 | ; | hwi | 517 | 3.2 | 161.5 | < | 2e-16 | *** | parameter | Real | f1N | = | 0.0995 | ; | f2N | 0.13463 | 0.043 | 0.00781 | ## | Cfl | 15800000 | 768000 | 20.59 | < | 2e-16 | *** | parameter Real | hflD | = | 119 | ; | parameter Real | hflD | = | 447 | ;
1 | 204.8375 |  | Day zone | 21 |  | 74.5 | [7 empty] | Total UA | 159.6775 | W/K |  |  |  |  | gypsum | 0.02 | 0.6 | 975 | 840 | 0.033333 | 16380 |  |  | parameter | Real | f2N | 0.13463 | ; | 5.339205e-02 | parameter | Real | f2N | = | 0.13463 | ; |  | inf | 251 | 1.35 | 186.02 | <2e-16 | *** |  | parameter | Real | f2N | = | 0.043 | ; | inf | 256 | 2.91 | 87.78 | < | 2e-16 | *** | parameter | Real | f2N | = | 0.00781 | ; | f3N | 0.80409 | 0.73 | 0.692 | ## | Ci | 1420000 | 12600 | 112.37 | < | 2e-16 | *** | parameter Real | hwiD | = | 384 | ; | parameter Real | hwiD | = | 472.0005 | ;
2 | 341.7625 |  | Night Zone | 16 |  | 124.3 | [8 empty] | #VALUE! | [14 empty] | parameter | Real | f3N | 0.80409 | ; | 6.711553e-01 | parameter | Real | f3N | = | 0.80409 | ; |  | p11 | -5.48 | 0.0222 | -247.15 | <2e-16 | *** |  | parameter | Real | f3N | = | 0.73 | ; | p11 | -5.17 | 0.0222 | -233.43 | < | 2e-16 | *** | parameter | Real | f3N | = | 0.692 | ; |  |  |  |  | ## | Cw | 7040000 | 104000 | 67.42 | < | 2e-16 | *** | parameter Real | infD | = | 145 | ; | parameter Real | infD | = | 79.145 | ;
3 | 0 |  | Attic | unheated |  | 0 | [15 empty] | Tabula | 2 | W/m²K | [9 empty] | ; | [8 empty] | p22 | -6.58 | 0.0215 | -306.32 | <2e-16 | *** | [7 empty] | p22 | -6.24 | 0.0233 | -267.84 | < | 2e-16 | *** | [6 empty] | hwN | 210.74 | 1350 | 459 | ## | Cwi | 20800000 | 277000 | 75.06 | < | 2e-16 | *** | parameter Real | UflD | = | 392 | ; | parameter Real | UflD | = | 16.241 | ;
[20 empty] | window |  | U= | 2 | W/m²K |  | C= | 0 | C2= | 0 | parameter | Real | hwN | 210.74 | ; | 4.631922e+02 | parameter | Real | hwN | = | 210.74 | ; |  | p33 | -9.25 | 0.191 | -48.52 | <2e-16 | *** |  | parameter | Real | hwN | = | 1350 | ; | p33 | -6.59 | 0.0398 | -165.7 | < | 2e-16 | *** | parameter | Real | hwN | = | 459 | ; | hwiN | 932.4268 | 372 | 191 | ## | e11 | -9.72 | 0.583 | -16.67 | < | 2e-16 | *** | parameter Real | UwD | = | 125.7862 | ; | parameter Real | UwD | = | 11.047 | ;
[11 empty] | UA_walls+roof | 52.3637 | [8 empty] | U-waarde | 1.361 | W/m²K |  |  | 3.917 |  |  |  | parameter | Real | hwiN | 932.4268 | ; | 85.6924 | parameter | Real | hwiN | = | 932.4268 | ; |  | p44 | -6.11 | 0.0222 | -275.08 | <2e-16 | *** |  | parameter | Real | hwiN | = | 372 | ; | p44 | -6.13 | 0.0233 | -263.21 | < | 2e-16 | *** | parameter | Real | hwiN | = | 191 | ; | infN | 52.5143 | 31.9 | 2.02e-19 | ## | e22 | -16.4 | 181 | -0.09 | 0.93 |  |  | parameter Real | f1D | = | 0.0233 | ; | parameter Real | f1D | = | 0.015982 | ;
[11 empty] | UA_windows | 59.6 | [8 empty] | g-waarde | 0.47 |  |  |  | 0.25 |  | double glazing |  | parameter | Real | infN | 52.5143 | ; | 3.735657e+01 | parameter | Real | infN | = | 52.5143 | ; |  | p55 | -6.37 | 0.0219 | -290.83 | <2e-16 | *** |  | parameter | Real | infN | = | 31.9 | ; | p55 | -6.14 | 0.0238 | -257.78 | < | 2e-16 | *** | parameter | Real | infN | = | 2.02e-19 | ; | UwN | 426.1382 | 110.742 | 813.0081 | ## | e33 | -14.1 | 44.8 | -0.31 | 0.75 |  |  | parameter Real | f2D | = | 0.164 | ; | parameter Real | f2D | = | 0.1082 | ;
Assuptions | [10 empty] | inf | 138.0332 | [17 empty] | parameter | Real | UwN | 426.1382 | ; | 61.1849 | parameter | Real | UwN | = | 426.1382 | ; |  | Re | 0.00113 | 9.99e-06 | 113.15 | <2e-16 | *** |  | parameter | Real | UwN | = | 110.742 | ; | Re | 0.00135 | 2.23e-05 | 60.8 | < | 2e-16 | *** | parameter | Real | UwN | = | 813.0081 | ; |  |  |  |  | ## | e44 | -16.2 | 106 | -0.15 | 0.88 |  |  | parameter Real | f3D | = | 0.74 | ; | parameter Real | f3D | = | 0.80689 | ;
A_wall | [21 empty] | Tabula | 0.85 | W/m²K | [9 empty] | ; | [8 empty] | UfiA | 762 | 7.54 | 101.02 | <2e-16 | *** | [7 empty] | UfiA | 133 | 1 | 133.13 | < | 2e-16 | *** | [6 empty] | abs5D | 0.1723 | 0.0289 | 0.132 | ## | e55 | -19.6 | 688 | -0.03 | 0.98 |  |  | parameter Real | f4D | = | 0.0535 | ; | parameter Real | f4D | = | 0.051691 | ;
(Front and back / Total) |  | 1 | [8 empty] | Cair | 3.33 | MJ | [6 empty] | Floor |  | U= | 0.26077 | W/m²K |  | C= | 379396.7 | C2= | 110960 | parameter | Real | abs5D | 0.1723 | ; | 1.693800e-01 | parameter | Real | abs5D | = | 0.1723 | ; |  | UfiB | 660 | 5.62 | 117.56 | <2e-16 | *** |  | parameter | Real | abs5D | = | 0.0289 | ; | UfiB | 1500 | 980 | 1.53 | 0.13 |  |  | parameter | Real | abs5D | = | 0.132 | ; | abs5N | 0.10237 | 0.0975 | 0.477 | ## | f1 | 0.0233 | 0.000138 | 168.01 | < | 2e-16 | *** | parameter Real | f5D | = | 0.0477 | ; | parameter Real | f5D | = | 0.034461 | ;
GF_frontBack/ Total_frontBack |  | 0.37475 | (pitched roof front back oriented) | [7 empty] | C_walls+roof | 17.0545 | MJ/K | 7.7419 | [6 empty] | layers | thickness [m] | lambda [W/mK] | rho [kg/m³] | c [J/kgK] | R [m²K/W] | C [J/m²K] |  |  | parameter | Real | abs5N | 0.10237 | ; | 3.395373e-01 | parameter | Real | abs5N | = | 0.10237 | ; |  | Ufl | 301 | 3.03 | 99.4 | <2e-16 | *** |  | parameter | Real | abs5N | = | 0.0975 | ; | Ufl | 334 | 261 | 1.28 | 0.2 |  |  | parameter | Real | abs5N | = | 0.477 | ; | CfiD | 17341365 | 248000 | 25100000 | ## | f2 | 0.164 | 0.000739 | 221.44 | < | 2e-16 | ***
GF_leftRight/Total_leftRight |  | 0.7 | [8 empty] | C_int | 49.637 | MJ/K | 49.637 | [6 empty] | tiles | 0.02 | 1.4 | 2100 | 840 | 0.014286 | 35280 | *klopt niet -> hout is lichter dan water slimme! |  | parameter | Real | CfiD | 17341365 | ; | 1.385834e+07 | parameter | Real | CfiD | = | 17341365 | ; | [8 empty] | parameter | Real | CfiD | = | 248000 | ; | [7 empty] | parameter | Real | CfiD | = | 25100000 | ; | CfiN | 17341365 | 6990000 | 42200000 | ## | f3 | 0.74 | 0.0019 | 389.76 | < | 2e-16 | *** | parameter Real | abs1EN | = | 8.8e-08 | ; | parameter Real | abs1EN | = | 0.36432 | ;
Gf_windows/Total_Windows |  | 0.5 | [8 empty] | C_floor | 28.2651 |  | 8.2665 | [6 empty] | screed | 0.08 | 0.6 | 1100 | 860 | 0.13333 | 75680 |  |  | parameter | Real | CfiN | 17341365 | ; | 4.368417e+07 | parameter | Real | CfiN | = | 17341365 | ; | [8 empty] | parameter | Real | CfiN | = | 6990000 | ; | [7 empty] | parameter | Real | CfiN | = | 42200000 | ; | f5D | 0.034461 | 0.019 | 0.0501 | ## | f4 | 0.0535 | 0.000251 | 212.68 | < | 2e-16 | *** | parameter Real | abs1NN | = | 4.97e-08 | ; | parameter Real | abs1NN | = | 0.32597 | ;
[21 empty] | EPS | 0.087 | 0.025 | 30 | 1470 | 3.48 | 3836.7 | 3 cm isolatie to reach tabula value! |  | parameter | Real | f5D | 0.034461 | ; | 6.941760e-02 | parameter | Real | f5D | = | 0.034461 | ; |  | Estimate | Std. | Error | t | value | Pr(>¦t¦) |  | parameter | Real | f5D | = | 0.019 | ; | [1] | NightZone_4state_B | [5 empty] | parameter | Real | f5D | = | 0.0501 | ; | f5N | 0.020474 | 0.184 | 6.64e-09 | ## | f5 | 0.0477 | 0.000141 | 338.6 | < | 2e-16 | *** | parameter Real | abs1SN | = | 4.99e-08 | ; | parameter Real | abs1SN | = | 0.37391 | ;
[21 empty] | Concrete | 0.15 | 1.4 | 2100 | 840 | 0.10714 | 264600 |  |  | parameter | Real | f5N | 0.020474 | ; | 1.291481e-01 | parameter | Real | f5N | = | 0.020474 | ; |  | Ti0 | 288 | 2.28 | 126.5 | < | 2e-16 | *** | parameter | Real | f5N | = | 0.184 | ; | Coefficients: | [6 empty] | parameter | Real | f5N | = | 6.64e-09 | ; | UfDN | 433.5797 | 476 | 246 | ## | hcAw | 77.5 | 0.327 | 236.89 | < | 2e-16 | *** | parameter Real | abs1WN | = | 0.621 | ; | parameter Real | abs1WN | = | 0.36432 | ;
[21 empty] | Isolatie | 0 | 0.02 | 30 | 1470 | 0 | 0 |  |  | parameter | Real | UfDN | 433.5797 | ; | 2.955246e+02 | parameter | Real | UfDN | = | 433.5797 | ; |  | Tw0 | 287 | 1.8 | 159.39 | < | 2e-16 | *** | parameter | Real | UfDN | = | 476 | ; | Estimate | Std. | Error | t | value | Pr(>¦t¦) |  | parameter | Real | UfDN | = | 246 | ; | Ufi | 216.7898 | 3410 | 0.000374 | ## | hfl | 119 | 0.723 | 163.95 | < | 2e-16 | *** | parameter Real | abs2EN | = | 1.79 | ; | parameter Real | abs2EN | = | 1.2023 | ;
[30 empty] | parameter | Real | Ufi | 216.7898 | ; | 4.609140e+02 | parameter | Real | Ufi | = | 216.7898 | ; |  | Twi0 | 288 | 6.47 | 44.51 | < | 2e-16 | *** | parameter | Real | Ufi | = | 3410 | ; | Ti0 | 289 | 0.243 | 1187.77 | < | 2e-16 | *** | parameter | Real | Ufi | = | 0.000374 | ; | UfND | 433.5797 | 989 | 308 | ## | hwi | 384 | 2.44 | 157.41 | < | 2e-16 | *** | parameter Real | abs2NN | = | 1.3 | ; | parameter Real | abs2NN | = | 1.0757 | ;
[22 empty] | Tabule | 4 | W/m²K | [5 empty] | parameter | Real | UfND | 433.5797 | ; | 3.468365e+02 | parameter | Real | UfND | = | 433.5797 | ; |  | Tfi0 | 292 | 2.3 | 126.59 | < | 2e-16 | *** | parameter | Real | UfND | = | 989 | ; | Tw0 | 284 | 0.409 | 695.07 | < | 2e-16 | *** | parameter | Real | UfND | = | 308 | ; |  |  |  |  | ## | inf | 145 | 0.415 | 348.82 | < | 2e-16 | *** | parameter Real | abs2SN | = | 1.88 | ; | parameter Real | abs2SN | = | 1.2339 | ;
[20 empty] | Door |  | U= | 4 | W/m²K |  | C= | 36520 | C2= | 171780 | [13 empty] | abs1 | 0.01 | 0.00102 | 9.8 | < | 2e-16 | *** | [6 empty] | Twi0 | 290 | 0.0872 | 3328.46 | < | 2e-16 | *** | [10 empty] | ## | p11 | -5.72 | 0.0147 | -388.84 | < | 2e-16 | *** | parameter Real | abs2WN | = | 0.908 | ; | parameter Real | abs2WN | = | 1.2023 | ;
[21 empty] | U-waarde | 4 | W/m²K |  | d= | 0.0089674 | [16 empty] | abs2 | 0.0102 | 0.00107 | 9.57 | < | 2e-16 | *** | [6 empty] | Tfi0 | 291 | 0.0989 | 2945.6 | < | 2e-16 | *** | [10 empty] | ## | p22 | -6.46 | 0.0148 | -435.92 | < | 2e-16 | *** | parameter Real | abs3EN | = | 1.96e-08 | ; | parameter Real | abs3EN | = | 0.036567 | ;
[20 empty] | Common Wall |  | U= | 2.5352 | W/m²K |  | C= | 171780 | C2= | 171780 | [13 empty] | abs3 | 0.698 | 0.156 | 4.47 | 8.1e-06 | *** | [7 empty] | abs1 | 0.274 | 0.0172 | 15.95 | < | 2e-16 | *** | [10 empty] | ## | p33 | -6.35 | 0.027 | -235.56 | < | 2e-16 | *** | parameter Real | abs3NN | = | 3.58e-08 | ; | parameter Real | abs3NN | = | 0.032718 | ;
[21 empty] | layers | thickness [m] | lambda [W/mK] | rho [kg/m³] | c [J/kgK] | R [m²K/W] | C [J/m²K] |  |  |  |  | Check absD | 1 | [9 empty] | abs4 | 0.0975 | 0.00982 | 9.93 | < | 2e-16 | *** | [6 empty] | abs2 | 0.227 | 0.00469 | 48.5 | < | 2e-16 | *** | [10 empty] | ## | p44 | -5.88 | 0.0208 | -282.07 | < | 2e-16 | *** | parameter Real | abs3SN | = | 8.94e-07 | ; | parameter Real | abs3SN | = | 0.03753 | ;
[21 empty] | gypsum | 0.02 | 0.6 | 975 | 840 | 0.033333 | 16380 |  |  |  |  | Check absD | 1 | [9 empty] | Cfi | 69800 | 108000 | 0.65 | 0.51685 | [8 empty] | abs3 | 7.74e-07 | 4.12e-05 | 0.02 | 0.98 | [12 empty] | ## | p55 | -6.25 | 0.0186 | -335.91 | < | 2e-16 | *** | parameter Real | abs3WN | = | 0.288 | ; | parameter Real | abs3WN | = | 0.036567 | ;
[21 empty] | BrickHI | 0.1 | 0.9 | 1850 | 840 | 0.11111 | 155400 |  |  |  |  | Check fi | 1.0172 | [9 empty] | Ci | 3800000 | 1390000 | 2.72 | 0.00648 | ** | [7 empty] | abs4 | 0.477 | 0.00988 | 48.23 | < | 2e-16 | *** | [10 empty] | ## | Re | 0.00795 | 7.71e-05 | 103.14 | < | 2e-16 | *** | parameter Real | abs5EN | = | 0.279 | ; | parameter Real | abs5EN | = | 0.18284 | ;
[21 empty] | Insulation | 0 | 0.036 | 26 | 1470 | 0 | 0 |  |  |  |  | Check fi | 1 | [9 empty] | Cw | 78400000 | 49600000 | 1.58 | 0.11389 | [8 empty] | Cfi | 995000000 | 24600000 | 40.5 | < | 2e-16 | *** | [10 empty] | ## | UfiA | 47.9 | 0.406 | 117.85 | < | 2e-16 | *** | parameter Real | abs5NN | = | 0.528 | ; | parameter Real | abs5NN | = | 0.16359 | ;
[43 empty] | Cwi | 12500000 | 17900000 | 0.7 | 0.48461 | [8 empty] | Ci | 721000 | 21100 | 34.12 | < | 2e-16 | *** | [10 empty] | ## | UfiB | 9880 | 942 | 10.49 | < | 2e-16 | *** | parameter Real | abs5SN | = | 0.304 | ; | parameter Real | abs5SN | = | 0.18765 | ;
[43 empty] | e11 | -13.2 | 3.9 | -3.38 | 0.00074 | *** | [7 empty] | Cw | 37600000 | 8090000 | 4.65 | 3.5e-06 | *** | [11 empty] | ## | Ufl | 392 | 9.4 | 41.72 | < | 2e-16 | *** | parameter Real | abs5WN | = | 0.147 | ; | parameter Real | abs5WN | = | 0.18284 | ;
[43 empty] | e22 | -1 | 0.913 | -1.1 | 0.27291 | [8 empty] | Cwi | 6950000 | 225000 | 30.92 | < | 2e-16 | ***
[43 empty] | e33 | -1.02 | 0.914 | -1.11 | 0.26651 | [8 empty] | e11 | -1.61 | 0.0472 | -34.12 | < | 2e-16 | *** | [18 empty] | parameter Real | CiN | = | 2230000 | ; | parameter Real | CiN | = | 1798490.8476 | ;
[43 empty] | e44 | -1 | 0.913 | -1.09 | 0.27359 | [8 empty] | e22 | -3.82 | 0.531 | -7.19 | 7.4e-13 | *** | [11 empty] | ## | [1] | NightZone_4state_E | [5 empty] | parameter Real | CwN | = | 16200000 | ; | parameter Real | CwN | = | 11922779.1972 | ;
[43 empty] | f1 | 0.016 | 0.00617 | 2.6 | 0.00941 | ** | [7 empty] | e33 | -40.8 | 86.2 | -0.47 | 0.64 | [12 empty] | ## | Coefficients: | [6 empty] | parameter Real | CwiN | = | 43000000 | ; | parameter Real | CwiN | = | 48569587.6945 | ;
[43 empty] | f2 | 0.043 | 0.0627 | 0.69 | 0.49241 | [8 empty] | e44 | -41.3 | 96.2 | -0.43 | 0.67 | [12 empty] | ## | Estimate | Std. | Error | t | value | Pr(>¦t¦)
[43 empty] | f3 | 0.73 | 0.0309 | 23.6 | < | 2e-16 | *** | [6 empty] | f1 | 0.0995 | 0.00643 | 15.47 | < | 2e-16 | *** | [10 empty] | ## | Ti0 | 292 | 0.0435 | 6721.72 | < | 2e-16 | *** | parameter Real | f1N | = | 0.0705 | ; | parameter Real | f1N | = | 0.040797 | ;
[43 empty] | f4 | 0.184 | 0.0505 | 3.64 | 0.00027 | *** | [7 empty] | f2 | 0.00781 | 0.000295 | 26.43 | < | 2e-16 | *** | [10 empty] | ## | Tw0 | 285 | 0.129 | 2210.62 | < | 2e-16 | *** | parameter Real | f2N | = | 0.196 | ; | parameter Real | f2N | = | 0.13463 | ;
[43 empty] | hcAw | 1350 | 248 | 5.42 | 6.1e-08 | *** | [7 empty] | f3 | 0.692 | 0.00674 | 102.62 | < | 2e-16 | *** | [10 empty] | ## | Twi0 | 292 | 0.0416 | 7029.93 | < | 2e-16 | *** | parameter Real | f3N | = | 0.699 | ; | parameter Real | f3N | = | 0.80409 | ;
[43 empty] | hwi | 372 | 148 | 2.51 | 0.0121 | * | [7 empty] | f4 | 6.64e-09 | 3.29e-07 | 0.02 | 0.98 | [12 empty] | ## | Tfi0 | 294 | 0.0541 | 5436.42 | < | 2e-16 | *** | parameter Real | f5N | = | 0.029 | ; | parameter Real | f5N | = | 0.020474 | ;
[43 empty] | inf | 31.9 | 23.8 | 1.34 | 0.18072 | [8 empty] | hcAw | 459 | 19.3 | 23.82 | < | 2e-16 | *** | [10 empty] | ## | abs1E | 8.8e-08 | 7.02e-07 | 0.13 | 0.90029
[43 empty] | p11 | -6.79 | 0.477 | -14.23 | < | 2e-16 | *** | [6 empty] | hwi | 191 | 3.38 | 56.36 | < | 2e-16 | *** | [10 empty] | ## | abs1N | 4.97e-08 | 3.91e-07 | 0.13 | 0.89873 |  |  | parameter Real | hwN | = | 271 | ; | parameter Real | hwN | = | 210.74 | ;
[43 empty] | p22 | -4.62 | 0.267 | -17.32 | < | 2e-16 | *** | [6 empty] | inf | 2.02e-19 | 3.23e-17 | 0.01 | 1 | [12 empty] | ## | abs1S | 4.99e-08 | 4.42e-07 | 0.11 | 0.91004 |  |  | parameter Real | hwiN | = | 724 | ; | parameter Real | hwiN | = | 932.4268 | ;
[43 empty] | p33 | -4.95 | 0.266 | -18.59 | < | 2e-16 | *** | [6 empty] | p11 | -4.6 | 0.0296 | -155.42 | < | 2e-16 | *** | [10 empty] | ## | abs1W | 0.621 | 0.026 | 23.86 | < | 2e-16 | *** | parameter Real | infN | = | 111 | ; | parameter Real | infN | = | 52.5143 | ;
[43 empty] | p44 | -1.07 | 0.64 | -1.68 | 0.09319 | . | [7 empty] | p22 | -4.75 | 0.0377 | -126.09 | < | 2e-16 | *** | [10 empty] | ## | abs2E | 1.79 | 0.0699 | 25.63 | < | 2e-16 | *** | parameter Real | UwN | = | 847.4576 | ; | parameter Real | UwN | = | 426.1382 | ;
[43 empty] | Re | 0.00903 | 0.00108 | 8.4 | < | 2e-16 | *** | [6 empty] | p33 | -7.88 | 0.0625 | -126.09 | < | 2e-16 | *** | [10 empty] | ## | abs2N | 1.3 | 0.125 | 10.43 | < | 2e-16 | ***
[43 empty] | UfiA | 531 | 102 | 5.22 | 1.9e-07 | *** | [7 empty] | p44 | -7.03 | 0.032 | -219.87 | < | 2e-16 | *** | [10 empty] | ## | abs2S | 1.88 | 0.0287 | 65.56 | < | 2e-16 | *** | parameter Real | CfiD | = | 96000000 | ; | parameter Real | CfiD | = | 17341365 | ;
[43 empty] | UfiB | 697 | 233 | 2.99 | 0.00278 | ** | [7 empty] | Re | 0.00123 | 9.76e-05 | 12.65 | < | 2e-16 | *** | [10 empty] | ## | abs2W | 0.908 | 0.0322 | 28.15 | < | 2e-16 | *** | parameter Real | CfiN | = | 998000000 | ; | parameter Real | CfiN | = | 17341365 | ;
[56 empty] | UfiA | 399 | 7.06 | 56.49 | < | 2e-16 | *** | [10 empty] | ## | abs3E | 1.96e-08 | 1.64e-07 | 0.12 | 0.90454 |  |  | parameter Real | UfDN | = | 46.1 | ; | parameter Real | UfDN | = | 433.5797 | ;
[56 empty] | UfiB | 2310 | 108 | 21.36 | < | 2e-16 | *** | [10 empty] | ## | abs3N | 3.58e-08 | 3.44e-07 | 0.1 | 0.91728 |  |  | parameter Real | Ufi | = | 1820 | ; | parameter Real | Ufi | = | 216.7898 | ;
[42 empty] | ## | Estimate | Std. | Error | t | value | Pr(>¦t¦) | [24 empty] | ## | abs3S | 8.94e-07 | 1.05e-05 | 0.09 | 0.93223 |  |  | parameter Real | UfND | = | 101 | ; | parameter Real | UfND | = | 433.5797 | ;
[42 empty] | ## | TfiD0 | 291 | 0.112 | 2609.3 | < | 2e-16 | *** | [23 empty] | ## | abs3W | 0.288 | 0.0503 | 5.72 | 1.1e-08 | ***
[42 empty] | ## | TfiN0 | 291 | 0.0398 | 7295.15 | < | 2e-16 | *** | [6 empty] | MultiZoneWall_2state_A | [16 empty] | ## | abs4E | 0.279 | 0.0147 | 18.89 | < | 2e-16 | ***
[42 empty] | ## | abs5D | 0.0665 | 0.00127 | 52.59 | < | 2e-16 | *** | [6 empty] | Coefficients: | [16 empty] | ## | abs4N | 0.528 | 0.0337 | 15.68 | < | 2e-16 | ***
[42 empty] | ## | abs5N | 0.246 | 0.00766 | 32.04 | < | 2e-16 | *** | [6 empty] | Estimate | Std. | Error | t | value | Pr(>¦t¦) | [11 empty] | ## | abs4S | 0.304 | 0.00814 | 37.38 | < | 2e-16 | ***
[42 empty] | ## | CfiD | 248000 | 22200 | 11.17 | < | 2e-16 | *** | [6 empty] | TfiD0 | 290 | 0.348 | 833.57 | < | 2e-16 | *** | [10 empty] | ## | abs4W | 0.147 | 0.00646 | 22.78 | < | 2e-16 | ***
[42 empty] | ## | CfiN | 6990000 | 43300 | 161.22 | < | 2e-16 | *** | [6 empty] | TfiN0 | 292 | 0.404 | 723.61 | < | 2e-16 | *** | [10 empty] | ## | Cfi | 994000000 | 30600000 | 32.53 | < | 2e-16 | ***
[42 empty] | ## | e55 | 3.27 | 0.716 | 4.57 | 5.2e-06 | *** | [7 empty] | abs5D | 3.02e-09 | 1.24e-07 | 0.02 | 0.9805 | [12 empty] | ## | Ci | 2230000 | 17400 | 128.09 | < | 2e-16 | ***
[42 empty] | ## | e66 | -1.33 | 0.967 | -1.38 | 0.17 | [8 empty] | abs5N | 3.8e-11 | 1.95e-09 | 0.02 | 0.9844 | [12 empty] | ## | Cw | 16200000 | 821000 | 19.71 | < | 2e-16 | ***
[42 empty] | ## | f5D | 0.0544 | 0.000176 | 309.37 | < | 2e-16 | *** | [6 empty] | CfiD | 25100000 | 3300000 | 7.62 | 3.7e-14 | *** | [11 empty] | ## | Cwi | 43000000 | 1490000 | 28.93 | < | 2e-16 | ***
[42 empty] | ## | f5N | 0.16 | 0.000505 | 315.96 | < | 2e-16 | *** | [6 empty] | CfiN | 42200000 | 13300000 | 3.17 | 0.0015 | ** | [11 empty] | ## | e11 | -23.6 | 6.97 | -3.39 | 0.00071 | ***
[42 empty] | ## | p55 | -6.96 | 0.0344 | -202.39 | < | 2e-16 | *** | [6 empty] | e55 | 8.73 | 0.0633 | 137.89 | < | 2e-16 | *** | [10 empty] | ## | e22 | -15.2 | 6.05 | -2.51 | 0.01209 | *
[42 empty] | ## | p99 | -3.98 | 0.0471 | -84.36 | < | 2e-16 | *** | [6 empty] | e66 | 8.16 | 0.12 | 67.79 | < | 2e-16 | *** | [10 empty] | ## | e33 | -15.7 | 8.1 | -1.94 | 0.05259 | .
[42 empty] | ## | UfDN | 476 | 0.707 | 673.36 | < | 2e-16 | *** | [6 empty] | p55 | -5.1 | 0.0512 | -99.56 | < | 2e-16 | *** | [10 empty] | ## | e44 | -17 | 15.6 | -1.09 | 0.27569
[42 empty] | ## | Ufi | 3410 | 3.6 | 945.88 | < | 2e-16 | *** | [6 empty] | p99 | -4.79 | 0.0394 | -121.46 | < | 2e-16 | *** | [10 empty] | ## | f1 | 0.0705 | 0.000825 | 85.47 | < | 2e-16 | ***
[42 empty] | ## | UfND | 989 | 2.68 | 369.05 | < | 2e-16 | *** | [6 empty] | UfDN | 246 | 4.61 | 53.3 | < | 2e-16 | *** | [10 empty] | ## | f2 | 0.196 | 0.000976 | 201.04 | < | 2e-16 | ***
[56 empty] | Ufi | 0.000374 | 0.019 | 0.02 | 0.9843 | [12 empty] | ## | f3 | 0.699 | 0.00229 | 305.63 | < | 2e-16 | ***
[56 empty] | UfND | 308 | 6.33 | 48.59 | < | 2e-16 | *** | [10 empty] | ## | f4 | 0.029 | 0.000157 | 184.57 | < | 2e-16 | ***
[73 empty] | ## | hcAw | 271 | 3.11 | 87.16 | < | 2e-16 | ***
[73 empty] | ## | hwi | 724 | 4.11 | 175.99 | < | 2e-16 | ***
[73 empty] | ## | inf | 111 | 0.69 | 161.07 | < | 2e-16 | ***
[73 empty] | ## | p11 | -6.26 | 0.0166 | -376.41 | < | 2e-16 | ***
[73 empty] | ## | p22 | -5.67 | 0.0182 | -311.46 | < | 2e-16 | ***
[73 empty] | ## | p33 | -6.54 | 0.0169 | -387.29 | < | 2e-16 | ***
[73 empty] | ## | p44 | -6.33 | 0.0162 | -390.22 | < | 2e-16 | ***
[73 empty] | ## | Re | 0.00118 | 3.92e-05 | 30.2 | < | 2e-16 | ***
[73 empty] | ## | UfiA | 101 | 0.72 | 139.73 | < | 2e-16 | ***
[73 empty] | ## | UfiB | 408 | 349 | 1.17 | 0.24283
[73 empty] | ## | [1] | MultiZoneWall_2state_A
[73 empty] | ## | Coefficients:
[73 empty] | ## | Estimate | Std. | Error | t | value | Pr(>¦t¦)
[73 empty] | ## | TfiD0 | 292 | 0.11 | 2651.26 | < | 2e-16 | ***
[73 empty] | ## | TfiN0 | 294 | 0.0732 | 4019.73 | < | 2e-16 | ***
[73 empty] | ## | abs5D | 0.0988 | 0.00112 | 88.28 | < | 2e-16 | ***
[73 empty] | ## | abs5N | 0.113 | 0.00149 | 75.91 | < | 2e-16 | ***
[73 empty] | ## | CfiD | 96000000 | 16700000 | 5.74 | 1e-08 | ***
[73 empty] | ## | CfiN | 998000000 | 2030000 | 490.87 | < | 2e-16 | ***
[73 empty] | ## | e55 | -15.6 | 1.57 | -9.95 | < | 2e-16 | ***
[73 empty] | ## | e66 | -16.3 | 1.82 | -8.98 | < | 2e-16 | ***
[73 empty] | ## | f5D | 0.0477 | 0.00011 | 435.28 | < | 2e-16 | ***
[73 empty] | ## | f5N | 0.0287 | 0.000121 | 237.44 | < | 2e-16 | ***
[73 empty] | ## | p55 | -6.06 | 0.0168 | -361.28 | < | 2e-16 | ***
[73 empty] | ## | p99 | -5.61 | 0.016 | -350.28 | < | 2e-16 | ***
[73 empty] | ## | UfDN | 46.1 | 0.295 | 156.63 | < | 2e-16 | ***
[73 empty] | ## | Ufi | 1820 | 287 | 6.33 | 2.6e-10 | ***
[73 empty] | ## | UfND | 101 | 0.79 | 127.17 | < | 2e-16 | ***
Note on X23: Glenn Reynders: geen gegevens
Note on X29: Glenn Reynders: geen gegevens aanname = hout
Note on B36: Glenn Reynders: tegoei doen!
Note on AA37: REYNDERG: verschilt van Dymola-waarde, maar bekomen via matlab: Window_layMul_a/Awin/(Te-Ti) echte waarde zal dan nog iets hoger liggen want frame zit hier niet in!
Note on AA51: REYNDERG: verschilt van Dymola-waarde, maar bekomen via matlab: Window_layMul_a/Awin/(Te-Ti) echte waarde zal dan nog iets hoger liggen want frame zit hier niet in!
Note on AE51: Glenn Reynders: timber IDEAS
Note on X53: Glenn Reynders: geen gegevens

## Verwarming Tabula 2zone
Berekening verwarming voor multizone EL²EP detached house
Berekening volgens EN12381-2003
T_e,d | -8 | °C
Samenvatting
Zone | 1 | [12 empty] | Zone | Q
Transmissieverliezen | [13 empty] | 1 | 7976.6874 | W
[14 empty] | 2 | 11203.7588 | W
Buitenwanden + Ramen | [13 empty] | 3 |  | W
[14 empty] | 4 |  | W
| ID | Naar zone | wandtype | Oppervlakte [m²] | Orientatie | U-waarde | U*A | f_k | [5 empty] | 5 |  | W
| W1 | 1 | Wall External | 17.2759 | front | 1.6946 | 29.2765 | 1 | [5 empty] | 6 |  | W
| W2 | 1 | Wall External | 0 | right | 1.6946 | 0 | 1 | [5 empty] | 7 |  | W
| W3 | 1 | Wall External | 17.2759 | back | 1.6946 | 29.2765 | 1 | [5 empty] | 8 |  | W
| W4 | 1 | Wall External | 0 | left | 1.6946 | 0 | 1 | [5 empty] | 9 |  | W
| W5 | 1 | Window | 3.4 | front | 5 | 17 | 1 | [5 empty] | 10 |  | W
| W6 | 1 | Window | 3.8 | right | 5 | 19 | 1
| W7 | 1 | Window | 3.9 | back | 5 | 19.5 | 1 | [5 empty] | Totaal | 19180.4462 | W
| W8 | 1 | Window | 3.8 | left | 5 | 19 | 1
| W10 | 1 | Roof | 0 | 0 | 1.6606 | 0 | 1 | [5 empty] | Qnom | 8774.3561
| W11 | 1 | Door | 9.5 | 0 | 4 | 38 | 1
Vloeren boven grond/nietverwarmde ruimte
| ID | Naar Zone | wandtype | Oppervlakte | U-waarde | U*A | f_k | Ag | P | dw | B | dt | U'
| W9 | 1 | Floor | 74.5 | 2.8188 | 210 | 0.12433 | 74.5 | 34.5254 | 0.16 | 4.3157 | 0.86952 | 0.77877
Binnenwanden/Binnenvloeren | [13 empty] | 21098.4908
| ID | Van | Naar | Type | Opp | Ti1 | Ti2 | U-waarde | U*A | f_k
| W21 | 1 | 2 | Floor internal | 74.5 | 21 | 16 | 1.6711 | 124.496 | 0.17241
| W22 | 1 | 1 | Wall internal | 75.7563 | 21 | 21 | 1.7363 | 131.5382 | 0
Totaal transmissie:
HT | 218.6262 | W/K
Q | 6340.1593 | W
Ventilatieverliezen
infiltratie
n50= | 8.0906 | tab D.7
e_i= | 0.03 | tab D.8
eps= | 1 | tab D.9
V_inf | 82.8629 | m³/h
Hygienische vent
Ag | 74.5
V_min |  | m³/h |  | eff | 0
V_i= | 82.8629 | m³/h |  |  | n= | 0.3993
H_V | 28.1734 | W/K
Q | 817.0281 | W
Intermitterend verwarmen
f_R,H | 11 | Tab D10b: 3K,1h
A_g | 74.5
H_RH | 28.2586
Q | 819.5
TOTAAL
H | 275.0582 | W/K
Q | 7976.6874 | W
Zone | 2
Transmissieverliezen
Buitenwanden + Ramen
| ID | Naar zone | wandtype | Oppervlakte [m²] | Orientatie | U-waarde | U*A | f_k
| W12 | 2 | Wall External | 28.8241 | front | 1.6946 | 48.8466 | 1
| W13 | 2 | Wall External | 0 | right | 1.6946 | 0 | 1
| W14 | 2 | Wall External | 28.8241 | back | 1.6946 | 48.8466 | 1
| W15 | 2 | Wall External | 0 | left | 1.6946 | 0 | 1
| W16 | 2 | Window | 3.4 | front | 5 | 17 | 1
| W17 | 2 | Window | 3.8 | right | 5 | 19 | 1
| W18 | 2 | Window | 3.9 | back | 5 | 19.5 | 1
| W19 | 2 | Window | 3.8 | left | 5 | 19 | 1
| W20 | 2 | Roof | 90.8 | front/back | 1.6606 | 150.7814 | 1
Vloeren boven grond/nietverwarmde ruimte
| ID | Naar Zone | wandtype | Oppervlakte | U-waarde | U*A | f_k | Ag | P | dw | B | dt | U'
Binnenwanden/Binnenvloeren
| ID | Van | Naar | Type | Opp | Ti1 | Ti2 | U-waarde | U*A | f_k
| W21 | 2 | 1 | Floor internal | 74.5 | 16 | 21 | 1.6711 | 124.496 | -0.20833
| W23 | 2 | 2 | Wall internal | 126.396 | 16 | 16 | 1.7363 | 219.4658 | 0
Totaal transmissie:
HT | 297.0379 | W/K
Q | 7128.9098 | W
Ventilatieverliezen |  |  | geen ontworpen ventilatiesysteem!
infiltratie
n50= | 8.0906 | tab D.7
e_i= | 0.03 | tab D.8
eps= | 1 | tab D.9
V_inf | 165.9037 | m³/h
Hygienische vent
Ag | 124.3
V_min | 0 | m³/h
V_i= | 165.9037 | m³/h |  |  | n= | 1.0402
H_V | 112.8145 | W/K
Q | 2707.549 | W
Intermitterend verwarmen
f_R,H | 11 | Tab D10b: 3K,1h
A_g | 124.3
H_RH | 170.9125
Q | 1367.3
TOTAAL
H | 580.765 | W/K
Q | 11203.7588 | W
Zone | 3
Transmissieverliezen
Buitenwanden + Ramen
| ID | Naar zone | wandtype | Oppervlakte [m²] | Orientatie | U-waarde | U*A | f_k
| W10 | 1 | Roof | 29 | 0 | 1.6975 | 49.2289 | 1
| W11 | 1 | Door | 7.5 | 0 | 4 | 30 | 1
Vloeren boven grond/nietverwarmde ruimte
| ID | Naar Zone | wandtype | Oppervlakte | U-waarde | U*A | f_k | Ag | P | dw | B | dt | U'
| W46 | #N/A | #N/A | #N/A | #N/A | #N/A | #N/A | #N/A | 1.05 | 0.33 | #N/A | #N/A | #N/A
Binnenwanden/Binnenvloeren
| ID | Van | Naar | Type | Opp | Ti1 | Ti2 | U-waarde | U*A | f_k
| W56 | #N/A | #N/A | #N/A | #N/A | #N/A | #N/A | #N/A | #N/A | #N/A
| W57 | #N/A | #N/A | #N/A | #N/A | #N/A | #N/A | #N/A | #N/A | #N/A
| W70 | #N/A | #N/A | #N/A | #N/A | #N/A | #N/A | #N/A | #N/A | #N/A
Totaal transmissie:
HT | #N/A | W/K
Q | #N/A | W
Ventilatieverliezen |  |  | geen ontworpen ventilatiesysteem!
infiltratie
n50= | 8 | tab D.7
e_i= | 0.03 | tab D.8
eps= | 1 | tab D.9
V_inf | 0 | m³/h
Hygienische vent
Ag | 0
V_min | 25 | m³/h
V_i= | 25 | m³/h |  |  | n= | 0.16408
H_V | 8.5 | W/K
Q | 68 | W
Intermitterend verwarmen
f_R,H | 0 | constante temp
A_g | 0
H_RH | 0
Q | 0
TOTAAL
H | #N/A | W/K
Q | #N/A | W
Zone | 4
Transmissieverliezen
Buitenwanden + Ramen
| ID | Naar zone | wandtype | Oppervlakte [m²] | Orientatie | U-waarde | U*A | f_k
| W12 | 3 | Wall External | 0 | front | 2.2022 | 0 | 1
| W13 | 3 | Wall External | 14.24 | right | 2.2022 | 31.3598 | 1
| W14 | 3 | Wall External | 0 | back | 2.2022 | 0 | 1
| W15 | 3 | Wall External | 14.24 | left | 2.2022 | 31.3598 | 1
Vloeren boven grond/nietverwarmde ruimte
| ID | Naar Zone | wandtype | Oppervlakte | U-waarde | U*A | f_k | Ag | P | dw | B | dt | U'
Binnenwanden/Binnenvloeren
| ID | Van | Naar | Type | Opp | Ti1 | Ti2 | U-waarde | U*A | f_k
| W58 | #N/A | #N/A | #N/A | #N/A | #N/A | #N/A | #N/A | #N/A | #N/A
| W59 | #N/A | #N/A | #N/A | #N/A | #N/A | #N/A | #N/A | #N/A | #N/A
| W71 | #N/A | #N/A | #N/A | #N/A | #N/A | #N/A | #N/A | #N/A | #N/A
| W76 | #N/A | #N/A | #N/A | #N/A | #N/A | #N/A | #N/A | #N/A | #N/A
Totaal transmissie:
HT | #N/A | W/K
Q | #N/A | W
Ventilatieverliezen |  |  | geen ontworpen ventilatiesysteem!
infiltratie
n50= | 8 | tab D.7
e_i= | 0.03 | tab D.8
eps= | 1 | tab D.9
V_inf | #N/A | m³/h
Hygienische vent
Ag | #N/A
V_min | 50 | m³/h
V_i= | #N/A | m³/h |  |  | n= | #N/A
H_V | #N/A | W/K
Q | #N/A | W
Intermitterend verwarmen
f_R,H | 90 | Tab D10b: 3K,2h
A_g | #N/A
H_RH | #N/A
Q | #N/A
TOTAAL
H | #N/A | W/K
Q | #N/A | W
Zone | 5
Transmissieverliezen
Buitenwanden + Ramen
| ID | Naar zone | wandtype | Oppervlakte [m²] | Orientatie | U-waarde | U*A | f_k
| W16 | 3 | Window | 0 | front | 5 | 0 | 1
| W17 | 3 | Window | 2 | right | 5 | 10 | 1
| W18 | 3 | Window | 0 | back | 5 | 0 | 1
| W19 | 3 | Window | 0 | left | 5 | 0 | 1
Vloeren boven grond/nietverwarmde ruimte
| ID | Naar Zone | wandtype | Oppervlakte | U-waarde | U*A | f_k | Ag | P | dw | B | dt | U'
Binnenwanden/Binnenvloeren
| ID | Van | Naar | Type | Opp | Ti1 | Ti2 | U-waarde | U*A | f_k
| W58 | #N/A | #N/A | #N/A | #N/A | #N/A | #N/A | #N/A | #N/A | #N/A
| W60 | #N/A | #N/A | #N/A | #N/A | #N/A | #N/A | #N/A | #N/A | #N/A
| W61 | #N/A | #N/A | #N/A | #N/A | #N/A | #N/A | #N/A | #N/A | #N/A
| W67 | #N/A | #N/A | #N/A | #N/A | #N/A | #N/A | #N/A | #N/A | #N/A
| W74 | #N/A | #N/A | #N/A | #N/A | #N/A | #N/A | #N/A | #N/A | #N/A
Totaal transmissie:
HT | #N/A | W/K
Q | #N/A | W
Ventilatieverliezen |  |  | geen ontworpen ventilatiesysteem!
infiltratie
n50= | 8 | tab D.7
e_i= | 0.03 | tab D.8
eps= | 1 | tab D.9
V_inf | #N/A | m³/h
Hygienische vent
Ag | #N/A
V_min | #N/A | m³/h
V_i= | #N/A | m³/h |  |  | n= | #N/A
H_V | #N/A | W/K
Q | #N/A | W
Intermitterend verwarmen
f_R,H | 22 | Tab D10b: 3K,2h
A_g | #N/A
H_RH | #N/A
Q | #N/A
TOTAAL
H | #N/A | W/K
Q | #N/A | W
Zone | 6
Transmissieverliezen
Buitenwanden + Ramen
| ID | Naar zone | wandtype | Oppervlakte [m²] | Orientatie | U-waarde | U*A | f_k
| W20 | 3 | Roof | 99.6275 | front/back | 1.6975 | 169.1227 | 1
| W21 | 3 | Floor internal | 76.184 | 0 | 2.0896 | 159.1904 | 1
| W22 | 2 | Wall internal | 140.84 | 0 | 1.9926 | 280.6406 | 1
Vloeren boven grond/nietverwarmde ruimte
| ID | Naar Zone | wandtype | Oppervlakte | U-waarde | U*A | f_k | Ag | P | dw | B | dt | U'
Binnenwanden/Binnenvloeren
| ID | Van | Naar | Type | Opp | Ti1 | Ti2 | U-waarde | U*A | f_k
| W60 | #N/A | #N/A | #N/A | #N/A | #N/A | #N/A | #N/A | #N/A | #N/A
| W62 | #N/A | #N/A | #N/A | #N/A | #N/A | #N/A | #N/A | #N/A | #N/A
| W63 | #N/A | #N/A | #N/A | #N/A | #N/A | #N/A | #N/A | #N/A | #N/A
| W68 | #N/A | #N/A | #N/A | #N/A | #N/A | #N/A | #N/A | #N/A | #N/A
| W75 | #N/A | #N/A | #N/A | #N/A | #N/A | #N/A | #N/A | #N/A | #N/A
Totaal transmissie:
HT | #N/A | W/K
Q | #N/A | W
Ventilatieverliezen |  |  | geen ontworpen ventilatiesysteem!
infiltratie
n50= | 8 | tab D.7
e_i= | 0.03 | tab D.8
eps= | 1 | tab D.9
V_inf | #N/A | m³/h
Hygienische vent
Ag | #N/A
V_min | #N/A | m³/h
V_i= | #N/A | m³/h |  |  | n= | #N/A
H_V | #N/A | W/K
Q | #N/A | W
Intermitterend verwarmen
f_R,H | 22 | Tab D10b: 3K,2h
A_g | #N/A
H_RH | #N/A
Q | #N/A
TOTAAL
H | #N/A | W/K
Q | #N/A | W
Zone | 7
Transmissieverliezen
Buitenwanden + Ramen
| ID | Naar zone | wandtype | Oppervlakte [m²] | Orientatie | U-waarde | U*A | f_k
| W23 | 2 | Wall internal | 14.24 | 0 | 1.9926 | 28.3749 | 1
| W23 | 2 | Wall internal | 14.24 | 0 | 1.9926 | 28.3749 | 1
| W25 | #N/A | #N/A | #N/A | #N/A | #N/A | #N/A | 1
| W26 | #N/A | #N/A | #N/A | #N/A | #N/A | #N/A | 1
| W27 | #N/A | #N/A | #N/A | #N/A | #N/A | #N/A | 1
| W28 | #N/A | #N/A | #N/A | #N/A | #N/A | #N/A | 1
Vloeren boven grond/nietverwarmde ruimte
| ID | Naar Zone | wandtype | Oppervlakte | U-waarde | U*A | f_k | Ag | P | dw | B | dt | U'
Binnenwanden/Binnenvloeren
| ID | Van | Naar | Type | Opp | Ti1 | Ti2 | U-waarde | U*A | f_k
| W62 | #N/A | #N/A | #N/A | #N/A | #N/A | #N/A | #N/A | #N/A | #N/A
| W69 | #N/A | #N/A | #N/A | #N/A | #N/A | #N/A | #N/A | #N/A | #N/A
| W78 | #N/A | #N/A | #N/A | #N/A | #N/A | #N/A | #N/A | #N/A | #N/A
Totaal transmissie:
HT | #N/A | W/K
Q | #N/A | W
Ventilatieverliezen |  |  | geen ontworpen ventilatiesysteem!
infiltratie
n50= | 8 | tab D.7
e_i= | 0.03 | tab D.8
eps= | 1 | tab D.9
V_inf | #N/A | m³/h
Hygienische vent
Ag | #N/A
V_min | #N/A | m³/h
V_i= | #N/A | m³/h |  |  | n= | #N/A
H_V | #N/A | W/K
Q | #N/A | W
Intermitterend verwarmen
f_R,H | 22 | Tab D10b: 3K,2h
A_g | #N/A
H_RH | #N/A
Q | #N/A
TOTAAL
H | #N/A | W/K
Q | #N/A | W
Zone | 8
Transmissieverliezen
Buitenwanden + Ramen
| ID | Naar zone | wandtype | Oppervlakte [m²] | Orientatie | U-waarde | U*A | f_k
| W29 | #N/A | #N/A | #N/A | #N/A | #N/A | #N/A | 1
| W30 | #N/A | #N/A | #N/A | #N/A | #N/A | #N/A | 1
| W31 | #N/A | #N/A | #N/A | #N/A | #N/A | #N/A | 1
Vloeren boven grond/nietverwarmde ruimte
| ID | Naar Zone | wandtype | Oppervlakte | U-waarde | U*A | f_k | Ag | P | dw | B | dt | U'
| W47 | #N/A | #N/A | #N/A | #N/A | #N/A | #N/A | #N/A | 6.11 | 0.33 | #N/A | #N/A | #N/A
Binnenwanden/Binnenvloeren
| ID | Van | Naar | Type | Opp | Ti1 | Ti2 | U-waarde | U*A | f_k
| W52 | #N/A | #N/A | #N/A | #N/A | #N/A | #N/A | #N/A | #N/A | #N/A
| W56 | #N/A | #N/A | #N/A | #N/A | #N/A | #N/A | #N/A | #N/A | #N/A
| W71 | #N/A | #N/A | #N/A | #N/A | #N/A | #N/A | #N/A | #N/A | #N/A
Totaal transmissie:
HT | #N/A | W/K
Q | #N/A | W
Ventilatieverliezen |  |  | geen ontworpen ventilatiesysteem!
infiltratie
n50= | 8 | tab D.7
e_i= | 0.03 | tab D.8
eps= | 1 | tab D.9
V_inf | #N/A | m³/h
Hygienische vent
Ag | #N/A
V_min | #N/A | m³/h
V_i= | #N/A | m³/h |  |  | n= | #N/A
H_V | #N/A | W/K
Q | #N/A | W
Intermitterend verwarmen
f_R,H | 45 | Tab D10b: 3K,2h
A_g | #N/A
H_RH | #N/A
Q | #N/A
TOTAAL
H | #N/A | W/K
Q | #N/A | W
Zone | 9
Transmissieverliezen
Buitenwanden + Ramen
| ID | Naar zone | wandtype | Oppervlakte [m²] | Orientatie | U-waarde | U*A | f_k
| W32 | #N/A | #N/A | #N/A | #N/A | #N/A | #N/A | 1
| W33 | #N/A | #N/A | #N/A | #N/A | #N/A | #N/A | 1
Vloeren boven grond/nietverwarmde ruimte
| ID | Naar Zone | wandtype | Oppervlakte | U-waarde | U*A | f_k | Ag | P | dw | B | dt | U'
| W48 | #N/A | #N/A | #N/A | #N/A | #N/A | #N/A | #N/A | 6.52 | 0.33 | #N/A | #N/A | #N/A
Binnenwanden/Binnenvloeren
| ID | Van | Naar | Type | Opp | Ti1 | Ti2 | U-waarde | U*A | f_k
| W54 | #N/A | #N/A | #N/A | #N/A | #N/A | #N/A | #N/A | #N/A | #N/A
| W72 | #N/A | #N/A | #N/A | #N/A | #N/A | #N/A | #N/A | #N/A | #N/A
Totaal transmissie:
HT | #N/A | W/K
Q | #N/A | W
Ventilatieverliezen |  |  | geen ontworpen ventilatiesysteem!
infiltratie
n50= | 8 | tab D.7
e_i= | 0.03 | tab D.8
eps= | 1 | tab D.9
V_inf | #N/A | m³/h
Hygienische vent
Ag | #N/A
V_min | 50 | m³/h | aanname dat berging dient als wasplaats! Anders V_min=0
V_i= | #N/A | m³/h |  |  | n= | #N/A
H_V | #N/A | W/K
Q | #N/A | W
Intermitterend verwarmen
f_R,H | 0 | Tab D10b: 3K,2h
A_g | #N/A
H_RH | #N/A
Q | #N/A
TOTAAL
H | #N/A | W/K
Q | #N/A | W
Zone | 10
Transmissieverliezen
Buitenwanden + Ramen
| ID | Naar zone | wandtype | Oppervlakte [m²] | Orientatie | U-waarde | U*A | f_k
| W34 | #N/A | #N/A | #N/A | #N/A | #N/A | #N/A | 1
| W35 | #N/A | #N/A | #N/A | #N/A | #N/A | #N/A | 1
| W36 | #N/A | #N/A | #N/A | #N/A | #N/A | #N/A | 1
Vloeren boven grond/nietverwarmde ruimte
| ID | Naar Zone | wandtype | Oppervlakte | U-waarde | U*A | f_k | Ag | P | dw | B | dt | U'
| W49 | #N/A | #N/A | #N/A | #N/A | #N/A | #N/A | #N/A | 4.68 | 0.33 | #N/A | #N/A | #N/A
Binnenwanden/Binnenvloeren
| ID | Van | Naar | Type | Opp | Ti1 | Ti2 | U-waarde | U*A | f_k
| W53 | #N/A | #N/A | #N/A | #N/A | #N/A | #N/A | #N/A | #N/A | #N/A
| W55 | #N/A | #N/A | #N/A | #N/A | #N/A | #N/A | #N/A | #N/A | #N/A
| W57 | #N/A | #N/A | #N/A | #N/A | #N/A | #N/A | #N/A | #N/A | #N/A
| W59 | #N/A | #N/A | #N/A | #N/A | #N/A | #N/A | #N/A | #N/A | #N/A
| W61 | #N/A | #N/A | #N/A | #N/A | #N/A | #N/A | #N/A | #N/A | #N/A
| W63 | #N/A | #N/A | #N/A | #N/A | #N/A | #N/A | #N/A | #N/A | #N/A
| W64 | #N/A | #N/A | #N/A | #N/A | #N/A | #N/A | #N/A | #N/A | #N/A
| W65 | #N/A | #N/A | #N/A | #N/A | #N/A | #N/A | #N/A | #N/A | #N/A
| W66 | #N/A | #N/A | #N/A | #N/A | #N/A | #N/A | #N/A | #N/A | #N/A
| W70 | #N/A | #N/A | #N/A | #N/A | #N/A | #N/A | #N/A | #N/A | #N/A
| W73 | #N/A | #N/A | #N/A | #N/A | #N/A | #N/A | #N/A | #N/A | #N/A
| W77 | #N/A | #N/A | #N/A | #N/A | #N/A | #N/A | #N/A | #N/A | #N/A
Totaal transmissie:
HT | #N/A | W/K
Q | #N/A | W
Ventilatieverliezen |  |  | geen ontworpen ventilatiesysteem!
infiltratie
n50= | 8 | tab D.7
e_i= | 0.03 | tab D.8
eps= | 1 | tab D.9
V_inf | #N/A | m³/h
Hygienische vent
Ag | #N/A
V_min | 0 | m³/h
V_i= | #N/A | m³/h |  |  | n= | #N/A
H_V | #N/A | W/K
Q | #N/A | W
Intermitterend verwarmen
f_R,H | 0 | Tab D10b: 3K,2h
A_g | #N/A
H_RH | #N/A
Q | #N/A
TOTAAL
H | #N/A | W/K
Q | #N/A | W

## Verwarming Tabula 2zone Ref1
Berekening verwarming voor multizone EL²EP detached house
Berekening volgens EN12381-2003
T_e,d | -8 | °C
Samenvatting
Zone | 1 | [12 empty] | Zone | Q
Transmissieverliezen | [13 empty] | 1 | 3994.5579 | W
[14 empty] | 2 | 3252.9534 | W
Buitenwanden + Ramen | [13 empty] | 3 |  | W
[14 empty] | 4 |  | W
| ID | Naar zone | wandtype | Oppervlakte [m²] | Orientatie | U-waarde | U*A | f_k | [5 empty] | 5 |  | W
| W1 | 1 | Wall External | 17.2759 | front | 0.29056 | 5.0197 | 1 | [5 empty] | 6 |  | W
| W2 | 1 | Wall External | 0 | right | 0.29056 | 0 | 1 | [5 empty] | 7 |  | W
| W3 | 1 | Wall External | 17.2759 | back | 0.29056 | 5.0197 | 1 | [5 empty] | 8 |  | W
| W4 | 1 | Wall External | 0 | left | 0.29056 | 0 | 1 | [5 empty] | 9 |  | W
| W5 | 1 | Window | 3.4 | front | 2 | 6.8 | 1 | [5 empty] | 10 |  | W
| W6 | 1 | Window | 3.8 | right | 2 | 7.6 | 1
| W7 | 1 | Window | 3.9 | back | 2 | 7.8 | 1 | [5 empty] | Totaal | 7247.5114 | W
| W8 | 1 | Window | 3.8 | left | 2 | 7.6 | 1
| W10 | 1 | Roof | 0 | 0 | 0.28165 | 0 | 1 | [5 empty] | Qnom | 4394.0137
| W11 | 1 | Door | 9.5 | 0 | 4 | 38 | 1
Vloeren boven grond/nietverwarmde ruimte
| ID | Naar Zone | wandtype | Oppervlakte | U-waarde | U*A | f_k | Ag | P | dw | B | dt | U'
| W9 | 1 | Floor | 74.5 | 0.26077 | 19.4275 | 0.35186 | 74.5 | 34.5254 | 0.167 | 4.3157 | 7.8365 | 0.2039
Binnenwanden/Binnenvloeren | [13 empty] | 7972.2625
| ID | Van | Naar | Type | Opp | Ti1 | Ti2 | U-waarde | U*A | f_k
| W21 | 1 | 2 | Floor internal | 74.5 | 21 | 16 | 1.0483 | 78.0948 | 0.17241
| W22 | 1 | 1 | Wall internal | 75.7563 | 21 | 21 | 1.2108 | 91.7228 | 0
Totaal transmissie:
HT | 98.1398 | W/K
Q | 2846.0534 | W
Ventilatieverliezen
infiltratie
n50= | 3.258 | tab D.7
e_i= | 0.03 | tab D.8
eps= | 1 | tab D.9
V_inf | 33.3676 | m³/h
Hygienische vent
Ag | 74.5
V_min |  | m³/h |  | eff | 0
V_i= | 33.3676 | m³/h |  |  | n= | 0.16079
H_V | 11.345 | W/K
Q | 329.0046 | W
Intermitterend verwarmen
f_R,H | 11 | Tab D10b: 3K,1h
A_g | 74.5
H_RH | 28.2586
Q | 819.5
TOTAAL
H | 137.7434 | W/K
Q | 3994.5579 | W
Zone | 2
Transmissieverliezen
Buitenwanden + Ramen
| ID | Naar zone | wandtype | Oppervlakte [m²] | Orientatie | U-waarde | U*A | f_k
| W12 | 2 | Wall External | 28.8241 | front | 0.29056 | 8.3752 | 1
| W13 | 2 | Wall External | 0 | right | 0.29056 | 0 | 1
| W14 | 2 | Wall External | 28.8241 | back | 0.29056 | 8.3752 | 1
| W15 | 2 | Wall External | 0 | left | 0.29056 | 0 | 1
| W16 | 2 | Window | 3.4 | front | 2 | 6.8 | 1
| W17 | 2 | Window | 3.8 | right | 2 | 7.6 | 1
| W18 | 2 | Window | 3.9 | back | 2 | 7.8 | 1
| W19 | 2 | Window | 3.8 | left | 2 | 7.6 | 1
| W20 | 2 | Roof | 90.8 | front/back | 0.28165 | 25.574 | 1
Vloeren boven grond/nietverwarmde ruimte
| ID | Naar Zone | wandtype | Oppervlakte | U-waarde | U*A | f_k | Ag | P | dw | B | dt | U'
Binnenwanden/Binnenvloeren
| ID | Van | Naar | Type | Opp | Ti1 | Ti2 | U-waarde | U*A | f_k
| W21 | 2 | 1 | Floor internal | 74.5 | 16 | 21 | 1.0483 | 78.0948 | -0.20833
| W23 | 2 | 2 | Wall internal | 126.396 | 16 | 16 | 1.2108 | 153.0356 | 0
Totaal transmissie:
HT | 55.8546 | W/K
Q | 1340.5093 | W
Ventilatieverliezen |  |  | geen ontworpen ventilatiesysteem!
infiltratie
n50= | 3.258 | tab D.7
e_i= | 0.03 | tab D.8
eps= | 1 | tab D.9
V_inf | 66.8069 | m³/h
Hygienische vent
Ag | 124.3
V_min | 0 | m³/h
V_i= | 66.8069 | m³/h |  |  | n= | 0.41888
H_V | 22.7143 | W/K
Q | 545.1441 | W
Intermitterend verwarmen
f_R,H | 11 | Tab D10b: 3K,1h
A_g | 124.3
H_RH | 170.9125
Q | 1367.3
TOTAAL
H | 249.4814 | W/K
Q | 3252.9534 | W
Zone | 3
Transmissieverliezen
Buitenwanden + Ramen
| ID | Naar zone | wandtype | Oppervlakte [m²] | Orientatie | U-waarde | U*A | f_k
| W10 | 1 | Roof | 29 | 0 | 1.6975 | 49.2289 | 1
| W11 | 1 | Door | 7.5 | 0 | 4 | 30 | 1
Vloeren boven grond/nietverwarmde ruimte
| ID | Naar Zone | wandtype | Oppervlakte | U-waarde | U*A | f_k | Ag | P | dw | B | dt | U'
| W46 | #N/A | #N/A | #N/A | #N/A | #N/A | #N/A | #N/A | 1.05 | 0.33 | #N/A | #N/A | #N/A
Binnenwanden/Binnenvloeren
| ID | Van | Naar | Type | Opp | Ti1 | Ti2 | U-waarde | U*A | f_k
| W56 | #N/A | #N/A | #N/A | #N/A | #N/A | #N/A | #N/A | #N/A | #N/A
| W57 | #N/A | #N/A | #N/A | #N/A | #N/A | #N/A | #N/A | #N/A | #N/A
| W70 | #N/A | #N/A | #N/A | #N/A | #N/A | #N/A | #N/A | #N/A | #N/A
Totaal transmissie:
HT | #N/A | W/K
Q | #N/A | W
Ventilatieverliezen |  |  | geen ontworpen ventilatiesysteem!
infiltratie
n50= | 8 | tab D.7
e_i= | 0.03 | tab D.8
eps= | 1 | tab D.9
V_inf | 0 | m³/h
Hygienische vent
Ag | 0
V_min | 25 | m³/h
V_i= | 25 | m³/h |  |  | n= | 0.16408
H_V | 8.5 | W/K
Q | 68 | W
Intermitterend verwarmen
f_R,H | 0 | constante temp
A_g | 0
H_RH | 0
Q | 0
TOTAAL
H | #N/A | W/K
Q | #N/A | W
Zone | 4
Transmissieverliezen
Buitenwanden + Ramen
| ID | Naar zone | wandtype | Oppervlakte [m²] | Orientatie | U-waarde | U*A | f_k
| W12 | 3 | Wall External | 0 | front | 2.2022 | 0 | 1
| W13 | 3 | Wall External | 14.24 | right | 2.2022 | 31.3598 | 1
| W14 | 3 | Wall External | 0 | back | 2.2022 | 0 | 1
| W15 | 3 | Wall External | 14.24 | left | 2.2022 | 31.3598 | 1
Vloeren boven grond/nietverwarmde ruimte
| ID | Naar Zone | wandtype | Oppervlakte | U-waarde | U*A | f_k | Ag | P | dw | B | dt | U'
Binnenwanden/Binnenvloeren
| ID | Van | Naar | Type | Opp | Ti1 | Ti2 | U-waarde | U*A | f_k
| W58 | #N/A | #N/A | #N/A | #N/A | #N/A | #N/A | #N/A | #N/A | #N/A
| W59 | #N/A | #N/A | #N/A | #N/A | #N/A | #N/A | #N/A | #N/A | #N/A
| W71 | #N/A | #N/A | #N/A | #N/A | #N/A | #N/A | #N/A | #N/A | #N/A
| W76 | #N/A | #N/A | #N/A | #N/A | #N/A | #N/A | #N/A | #N/A | #N/A
Totaal transmissie:
HT | #N/A | W/K
Q | #N/A | W
Ventilatieverliezen |  |  | geen ontworpen ventilatiesysteem!
infiltratie
n50= | 8 | tab D.7
e_i= | 0.03 | tab D.8
eps= | 1 | tab D.9
V_inf | #N/A | m³/h
Hygienische vent
Ag | #N/A
V_min | 50 | m³/h
V_i= | #N/A | m³/h |  |  | n= | #N/A
H_V | #N/A | W/K
Q | #N/A | W
Intermitterend verwarmen
f_R,H | 90 | Tab D10b: 3K,2h
A_g | #N/A
H_RH | #N/A
Q | #N/A
TOTAAL
H | #N/A | W/K
Q | #N/A | W
Zone | 5
Transmissieverliezen
Buitenwanden + Ramen
| ID | Naar zone | wandtype | Oppervlakte [m²] | Orientatie | U-waarde | U*A | f_k
| W16 | 3 | Window | 0 | front | 5 | 0 | 1
| W17 | 3 | Window | 2 | right | 5 | 10 | 1
| W18 | 3 | Window | 0 | back | 5 | 0 | 1
| W19 | 3 | Window | 0 | left | 5 | 0 | 1
Vloeren boven grond/nietverwarmde ruimte
| ID | Naar Zone | wandtype | Oppervlakte | U-waarde | U*A | f_k | Ag | P | dw | B | dt | U'
Binnenwanden/Binnenvloeren
| ID | Van | Naar | Type | Opp | Ti1 | Ti2 | U-waarde | U*A | f_k
| W58 | #N/A | #N/A | #N/A | #N/A | #N/A | #N/A | #N/A | #N/A | #N/A
| W60 | #N/A | #N/A | #N/A | #N/A | #N/A | #N/A | #N/A | #N/A | #N/A
| W61 | #N/A | #N/A | #N/A | #N/A | #N/A | #N/A | #N/A | #N/A | #N/A
| W67 | #N/A | #N/A | #N/A | #N/A | #N/A | #N/A | #N/A | #N/A | #N/A
| W74 | #N/A | #N/A | #N/A | #N/A | #N/A | #N/A | #N/A | #N/A | #N/A
Totaal transmissie:
HT | #N/A | W/K
Q | #N/A | W
Ventilatieverliezen |  |  | geen ontworpen ventilatiesysteem!
infiltratie
n50= | 8 | tab D.7
e_i= | 0.03 | tab D.8
eps= | 1 | tab D.9
V_inf | #N/A | m³/h
Hygienische vent
Ag | #N/A
V_min | #N/A | m³/h
V_i= | #N/A | m³/h |  |  | n= | #N/A
H_V | #N/A | W/K
Q | #N/A | W
Intermitterend verwarmen
f_R,H | 22 | Tab D10b: 3K,2h
A_g | #N/A
H_RH | #N/A
Q | #N/A
TOTAAL
H | #N/A | W/K
Q | #N/A | W
Zone | 6
Transmissieverliezen
Buitenwanden + Ramen
| ID | Naar zone | wandtype | Oppervlakte [m²] | Orientatie | U-waarde | U*A | f_k
| W20 | 3 | Roof | 99.6275 | front/back | 1.6975 | 169.1227 | 1
| W21 | 3 | Floor internal | 76.184 | 0 | 2.0896 | 159.1904 | 1
| W22 | 2 | Wall internal | 140.84 | 0 | 1.9926 | 280.6406 | 1
Vloeren boven grond/nietverwarmde ruimte
| ID | Naar Zone | wandtype | Oppervlakte | U-waarde | U*A | f_k | Ag | P | dw | B | dt | U'
Binnenwanden/Binnenvloeren
| ID | Van | Naar | Type | Opp | Ti1 | Ti2 | U-waarde | U*A | f_k
| W60 | #N/A | #N/A | #N/A | #N/A | #N/A | #N/A | #N/A | #N/A | #N/A
| W62 | #N/A | #N/A | #N/A | #N/A | #N/A | #N/A | #N/A | #N/A | #N/A
| W63 | #N/A | #N/A | #N/A | #N/A | #N/A | #N/A | #N/A | #N/A | #N/A
| W68 | #N/A | #N/A | #N/A | #N/A | #N/A | #N/A | #N/A | #N/A | #N/A
| W75 | #N/A | #N/A | #N/A | #N/A | #N/A | #N/A | #N/A | #N/A | #N/A
Totaal transmissie:
HT | #N/A | W/K
Q | #N/A | W
Ventilatieverliezen |  |  | geen ontworpen ventilatiesysteem!
infiltratie
n50= | 8 | tab D.7
e_i= | 0.03 | tab D.8
eps= | 1 | tab D.9
V_inf | #N/A | m³/h
Hygienische vent
Ag | #N/A
V_min | #N/A | m³/h
V_i= | #N/A | m³/h |  |  | n= | #N/A
H_V | #N/A | W/K
Q | #N/A | W
Intermitterend verwarmen
f_R,H | 22 | Tab D10b: 3K,2h
A_g | #N/A
H_RH | #N/A
Q | #N/A
TOTAAL
H | #N/A | W/K
Q | #N/A | W
Zone | 7
Transmissieverliezen
Buitenwanden + Ramen
| ID | Naar zone | wandtype | Oppervlakte [m²] | Orientatie | U-waarde | U*A | f_k
| W23 | 2 | Wall internal | 14.24 | 0 | 1.9926 | 28.3749 | 1
| W23 | 2 | Wall internal | 14.24 | 0 | 1.9926 | 28.3749 | 1
| W25 | #N/A | #N/A | #N/A | #N/A | #N/A | #N/A | 1
| W26 | #N/A | #N/A | #N/A | #N/A | #N/A | #N/A | 1
| W27 | #N/A | #N/A | #N/A | #N/A | #N/A | #N/A | 1
| W28 | #N/A | #N/A | #N/A | #N/A | #N/A | #N/A | 1
Vloeren boven grond/nietverwarmde ruimte
| ID | Naar Zone | wandtype | Oppervlakte | U-waarde | U*A | f_k | Ag | P | dw | B | dt | U'
Binnenwanden/Binnenvloeren
| ID | Van | Naar | Type | Opp | Ti1 | Ti2 | U-waarde | U*A | f_k
| W62 | #N/A | #N/A | #N/A | #N/A | #N/A | #N/A | #N/A | #N/A | #N/A
| W69 | #N/A | #N/A | #N/A | #N/A | #N/A | #N/A | #N/A | #N/A | #N/A
| W78 | #N/A | #N/A | #N/A | #N/A | #N/A | #N/A | #N/A | #N/A | #N/A
Totaal transmissie:
HT | #N/A | W/K
Q | #N/A | W
Ventilatieverliezen |  |  | geen ontworpen ventilatiesysteem!
infiltratie
n50= | 8 | tab D.7
e_i= | 0.03 | tab D.8
eps= | 1 | tab D.9
V_inf | #N/A | m³/h
Hygienische vent
Ag | #N/A
V_min | #N/A | m³/h
V_i= | #N/A | m³/h |  |  | n= | #N/A
H_V | #N/A | W/K
Q | #N/A | W
Intermitterend verwarmen
f_R,H | 22 | Tab D10b: 3K,2h
A_g | #N/A
H_RH | #N/A
Q | #N/A
TOTAAL
H | #N/A | W/K
Q | #N/A | W
Zone | 8
Transmissieverliezen
Buitenwanden + Ramen
| ID | Naar zone | wandtype | Oppervlakte [m²] | Orientatie | U-waarde | U*A | f_k
| W29 | #N/A | #N/A | #N/A | #N/A | #N/A | #N/A | 1
| W30 | #N/A | #N/A | #N/A | #N/A | #N/A | #N/A | 1
| W31 | #N/A | #N/A | #N/A | #N/A | #N/A | #N/A | 1
Vloeren boven grond/nietverwarmde ruimte
| ID | Naar Zone | wandtype | Oppervlakte | U-waarde | U*A | f_k | Ag | P | dw | B | dt | U'
| W47 | #N/A | #N/A | #N/A | #N/A | #N/A | #N/A | #N/A | 6.11 | 0.33 | #N/A | #N/A | #N/A
Binnenwanden/Binnenvloeren
| ID | Van | Naar | Type | Opp | Ti1 | Ti2 | U-waarde | U*A | f_k
| W52 | #N/A | #N/A | #N/A | #N/A | #N/A | #N/A | #N/A | #N/A | #N/A
| W56 | #N/A | #N/A | #N/A | #N/A | #N/A | #N/A | #N/A | #N/A | #N/A
| W71 | #N/A | #N/A | #N/A | #N/A | #N/A | #N/A | #N/A | #N/A | #N/A
Totaal transmissie:
HT | #N/A | W/K
Q | #N/A | W
Ventilatieverliezen |  |  | geen ontworpen ventilatiesysteem!
infiltratie
n50= | 8 | tab D.7
e_i= | 0.03 | tab D.8
eps= | 1 | tab D.9
V_inf | #N/A | m³/h
Hygienische vent
Ag | #N/A
V_min | #N/A | m³/h
V_i= | #N/A | m³/h |  |  | n= | #N/A
H_V | #N/A | W/K
Q | #N/A | W
Intermitterend verwarmen
f_R,H | 45 | Tab D10b: 3K,2h
A_g | #N/A
H_RH | #N/A
Q | #N/A
TOTAAL
H | #N/A | W/K
Q | #N/A | W
Zone | 9
Transmissieverliezen
Buitenwanden + Ramen
| ID | Naar zone | wandtype | Oppervlakte [m²] | Orientatie | U-waarde | U*A | f_k
| W32 | #N/A | #N/A | #N/A | #N/A | #N/A | #N/A | 1
| W33 | #N/A | #N/A | #N/A | #N/A | #N/A | #N/A | 1
Vloeren boven grond/nietverwarmde ruimte
| ID | Naar Zone | wandtype | Oppervlakte | U-waarde | U*A | f_k | Ag | P | dw | B | dt | U'
| W48 | #N/A | #N/A | #N/A | #N/A | #N/A | #N/A | #N/A | 6.52 | 0.33 | #N/A | #N/A | #N/A
Binnenwanden/Binnenvloeren
| ID | Van | Naar | Type | Opp | Ti1 | Ti2 | U-waarde | U*A | f_k
| W54 | #N/A | #N/A | #N/A | #N/A | #N/A | #N/A | #N/A | #N/A | #N/A
| W72 | #N/A | #N/A | #N/A | #N/A | #N/A | #N/A | #N/A | #N/A | #N/A
Totaal transmissie:
HT | #N/A | W/K
Q | #N/A | W
Ventilatieverliezen |  |  | geen ontworpen ventilatiesysteem!
infiltratie
n50= | 8 | tab D.7
e_i= | 0.03 | tab D.8
eps= | 1 | tab D.9
V_inf | #N/A | m³/h
Hygienische vent
Ag | #N/A
V_min | 50 | m³/h | aanname dat berging dient als wasplaats! Anders V_min=0
V_i= | #N/A | m³/h |  |  | n= | #N/A
H_V | #N/A | W/K
Q | #N/A | W
Intermitterend verwarmen
f_R,H | 0 | Tab D10b: 3K,2h
A_g | #N/A
H_RH | #N/A
Q | #N/A
TOTAAL
H | #N/A | W/K
Q | #N/A | W
Zone | 10
Transmissieverliezen
Buitenwanden + Ramen
| ID | Naar zone | wandtype | Oppervlakte [m²] | Orientatie | U-waarde | U*A | f_k
| W34 | #N/A | #N/A | #N/A | #N/A | #N/A | #N/A | 1
| W35 | #N/A | #N/A | #N/A | #N/A | #N/A | #N/A | 1
| W36 | #N/A | #N/A | #N/A | #N/A | #N/A | #N/A | 1
Vloeren boven grond/nietverwarmde ruimte
| ID | Naar Zone | wandtype | Oppervlakte | U-waarde | U*A | f_k | Ag | P | dw | B | dt | U'
| W49 | #N/A | #N/A | #N/A | #N/A | #N/A | #N/A | #N/A | 4.68 | 0.33 | #N/A | #N/A | #N/A
Binnenwanden/Binnenvloeren
| ID | Van | Naar | Type | Opp | Ti1 | Ti2 | U-waarde | U*A | f_k
| W53 | #N/A | #N/A | #N/A | #N/A | #N/A | #N/A | #N/A | #N/A | #N/A
| W55 | #N/A | #N/A | #N/A | #N/A | #N/A | #N/A | #N/A | #N/A | #N/A
| W57 | #N/A | #N/A | #N/A | #N/A | #N/A | #N/A | #N/A | #N/A | #N/A
| W59 | #N/A | #N/A | #N/A | #N/A | #N/A | #N/A | #N/A | #N/A | #N/A
| W61 | #N/A | #N/A | #N/A | #N/A | #N/A | #N/A | #N/A | #N/A | #N/A
| W63 | #N/A | #N/A | #N/A | #N/A | #N/A | #N/A | #N/A | #N/A | #N/A
| W64 | #N/A | #N/A | #N/A | #N/A | #N/A | #N/A | #N/A | #N/A | #N/A
| W65 | #N/A | #N/A | #N/A | #N/A | #N/A | #N/A | #N/A | #N/A | #N/A
| W66 | #N/A | #N/A | #N/A | #N/A | #N/A | #N/A | #N/A | #N/A | #N/A
| W70 | #N/A | #N/A | #N/A | #N/A | #N/A | #N/A | #N/A | #N/A | #N/A
| W73 | #N/A | #N/A | #N/A | #N/A | #N/A | #N/A | #N/A | #N/A | #N/A
| W77 | #N/A | #N/A | #N/A | #N/A | #N/A | #N/A | #N/A | #N/A | #N/A
Totaal transmissie:
HT | #N/A | W/K
Q | #N/A | W
Ventilatieverliezen |  |  | geen ontworpen ventilatiesysteem!
infiltratie
n50= | 8 | tab D.7
e_i= | 0.03 | tab D.8
eps= | 1 | tab D.9
V_inf | #N/A | m³/h
Hygienische vent
Ag | #N/A
V_min | 0 | m³/h
V_i= | #N/A | m³/h |  |  | n= | #N/A
H_V | #N/A | W/K
Q | #N/A | W
Intermitterend verwarmen
f_R,H | 0 | Tab D10b: 3K,2h
A_g | #N/A
H_RH | #N/A
Q | #N/A
TOTAAL
H | #N/A | W/K
Q | #N/A | W

## Verwarming Tabula 2zone Ref2
Berekening verwarming voor multizone EL²EP detached house
Berekening volgens EN12381-2003
T_e,d | -8 | °C
Samenvatting
Zone | 1 | [12 empty] | Zone | Q
Transmissieverliezen | [13 empty] | 1 | 3400.006 | W
[14 empty] | 2 | 2223.0956 | W
Buitenwanden + Ramen | [13 empty] | 3 |  | W
[14 empty] | 4 |  | W
| ID | Naar zone | wandtype | Oppervlakte [m²] | Orientatie | U-waarde | U*A | f_k | [5 empty] | 5 |  | W
| W1 | 1 | Wall External | 17.2759 | front | 0.17756 | 3.0676 | 1 | [5 empty] | 6 |  | W
| W2 | 1 | Wall External | 0 | right | 0.17756 | 0 | 1 | [5 empty] | 7 |  | W
| W3 | 1 | Wall External | 17.2759 | back | 0.17756 | 3.0676 | 1 | [5 empty] | 8 |  | W
| W4 | 1 | Wall External | 0 | left | 0.17756 | 0 | 1 | [5 empty] | 9 |  | W
| W5 | 1 | Window | 3.4 | front | 1.1 | 3.74 | 1 | [5 empty] | 10 |  | W
| W6 | 1 | Window | 3.8 | right | 1.1 | 4.18 | 1
| W7 | 1 | Window | 3.9 | back | 1.1 | 4.29 | 1 | [5 empty] | Totaal | 5623.1016 | W
| W8 | 1 | Window | 3.8 | left | 1.1 | 4.18 | 1
| W10 | 1 | Roof | 0 | 0 | 0.13971 | 0 | 1 | [5 empty] | Qnom | 3740.0066
| W11 | 1 | Door | 9.5 | 0 | 4 | 38 | 1
Vloeren boven grond/nietverwarmde ruimte
| ID | Naar Zone | wandtype | Oppervlakte | U-waarde | U*A | f_k | Ag | P | dw | B | dt | U'
| W9 | 1 | Floor | 74.5 | 0.17976 | 13.3918 | 0.37649 | 74.5 | 34.5254 | 0.2 | 4.3157 | 11.3262 | 0.15039
Binnenwanden/Binnenvloeren | [13 empty] | 6185.4118
| ID | Van | Naar | Type | Opp | Ti1 | Ti2 | U-waarde | U*A | f_k
| W21 | 1 | 2 | Floor internal | 74.5 | 21 | 16 | 1.455 | 108.3949 | 0.17241
| W22 | 1 | 1 | Wall internal | 75.7563 | 21 | 21 | 1.7363 | 131.5382 | 0
Totaal transmissie:
HT | 84.2559 | W/K
Q | 2443.4208 | W
Ventilatieverliezen
infiltratie
n50= | 1.3575 | tab D.7
e_i= | 0.03 | tab D.8
eps= | 1 | tab D.9
V_inf | 13.9032 | m³/h
Hygienische vent
Ag | 74.5
V_min |  | m³/h |  | eff | 0
V_i= | 13.9032 | m³/h |  |  | n= | 0.066996
H_V | 4.7271 | W/K
Q | 137.0852 | W
Intermitterend verwarmen
f_R,H | 11 | Tab D10b: 3K,1h
A_g | 74.5
H_RH | 28.2586
Q | 819.5
TOTAAL
H | 117.2416 | W/K
Q | 3400.006 | W
Zone | 2
Transmissieverliezen
Buitenwanden + Ramen
| ID | Naar zone | wandtype | Oppervlakte [m²] | Orientatie | U-waarde | U*A | f_k
| W12 | 2 | Wall External | 28.8241 | front | 0.17756 | 5.1181 | 1
| W13 | 2 | Wall External | 0 | right | 0.17756 | 0 | 1
| W14 | 2 | Wall External | 28.8241 | back | 0.17756 | 5.1181 | 1
| W15 | 2 | Wall External | 0 | left | 0.17756 | 0 | 1
| W16 | 2 | Window | 3.4 | front | 1.1 | 3.74 | 1
| W17 | 2 | Window | 3.8 | right | 1.1 | 4.18 | 1
| W18 | 2 | Window | 3.9 | back | 1.1 | 4.29 | 1
| W19 | 2 | Window | 3.8 | left | 1.1 | 4.18 | 1
| W20 | 2 | Roof | 90.8 | front/back | 0.13971 | 12.6855 | 1
Vloeren boven grond/nietverwarmde ruimte
| ID | Naar Zone | wandtype | Oppervlakte | U-waarde | U*A | f_k | Ag | P | dw | B | dt | U'
Binnenwanden/Binnenvloeren
| ID | Van | Naar | Type | Opp | Ti1 | Ti2 | U-waarde | U*A | f_k
| W21 | 2 | 1 | Floor internal | 74.5 | 16 | 21 | 1.455 | 108.3949 | -0.20833
| W23 | 2 | 2 | Wall internal | 126.396 | 16 | 16 | 1.7363 | 219.4658 | 0
Totaal transmissie:
HT | 16.7295 | W/K
Q | 401.5089 | W
Ventilatieverliezen |  |  | geen ontworpen ventilatiesysteem!
infiltratie
n50= | 1.3575 | tab D.7
e_i= | 0.03 | tab D.8
eps= | 1 | tab D.9
V_inf | 27.8362 | m³/h
Hygienische vent
Ag | 124.3
V_min | 0 | m³/h
V_i= | 27.8362 | m³/h |  |  | n= | 0.17453
H_V | 18.9286 | W/K
Q | 454.2867 | W
Intermitterend verwarmen
f_R,H | 11 | Tab D10b: 3K,1h
A_g | 124.3
H_RH | 170.9125
Q | 1367.3
TOTAAL
H | 206.5707 | W/K
Q | 2223.0956 | W
Zone | 3
Transmissieverliezen
Buitenwanden + Ramen
| ID | Naar zone | wandtype | Oppervlakte [m²] | Orientatie | U-waarde | U*A | f_k
| W10 | 1 | Roof | 29 | 0 | 1.6975 | 49.2289 | 1
| W11 | 1 | Door | 7.5 | 0 | 4 | 30 | 1
Vloeren boven grond/nietverwarmde ruimte
| ID | Naar Zone | wandtype | Oppervlakte | U-waarde | U*A | f_k | Ag | P | dw | B | dt | U'
| W46 | #N/A | #N/A | #N/A | #N/A | #N/A | #N/A | #N/A | 1.05 | 0.33 | #N/A | #N/A | #N/A
Binnenwanden/Binnenvloeren
| ID | Van | Naar | Type | Opp | Ti1 | Ti2 | U-waarde | U*A | f_k
| W56 | #N/A | #N/A | #N/A | #N/A | #N/A | #N/A | #N/A | #N/A | #N/A
| W57 | #N/A | #N/A | #N/A | #N/A | #N/A | #N/A | #N/A | #N/A | #N/A
| W70 | #N/A | #N/A | #N/A | #N/A | #N/A | #N/A | #N/A | #N/A | #N/A
Totaal transmissie:
HT | #N/A | W/K
Q | #N/A | W
Ventilatieverliezen |  |  | geen ontworpen ventilatiesysteem!
infiltratie
n50= | 8 | tab D.7
e_i= | 0.03 | tab D.8
eps= | 1 | tab D.9
V_inf | 0 | m³/h
Hygienische vent
Ag | 0
V_min | 25 | m³/h
V_i= | 25 | m³/h |  |  | n= | 0.16408
H_V | 8.5 | W/K
Q | 68 | W
Intermitterend verwarmen
f_R,H | 0 | constante temp
A_g | 0
H_RH | 0
Q | 0
TOTAAL
H | #N/A | W/K
Q | #N/A | W
Zone | 4
Transmissieverliezen
Buitenwanden + Ramen
| ID | Naar zone | wandtype | Oppervlakte [m²] | Orientatie | U-waarde | U*A | f_k
| W12 | 3 | Wall External | 0 | front | 2.2022 | 0 | 1
| W13 | 3 | Wall External | 14.24 | right | 2.2022 | 31.3598 | 1
| W14 | 3 | Wall External | 0 | back | 2.2022 | 0 | 1
| W15 | 3 | Wall External | 14.24 | left | 2.2022 | 31.3598 | 1
Vloeren boven grond/nietverwarmde ruimte
| ID | Naar Zone | wandtype | Oppervlakte | U-waarde | U*A | f_k | Ag | P | dw | B | dt | U'
Binnenwanden/Binnenvloeren
| ID | Van | Naar | Type | Opp | Ti1 | Ti2 | U-waarde | U*A | f_k
| W58 | #N/A | #N/A | #N/A | #N/A | #N/A | #N/A | #N/A | #N/A | #N/A
| W59 | #N/A | #N/A | #N/A | #N/A | #N/A | #N/A | #N/A | #N/A | #N/A
| W71 | #N/A | #N/A | #N/A | #N/A | #N/A | #N/A | #N/A | #N/A | #N/A
| W76 | #N/A | #N/A | #N/A | #N/A | #N/A | #N/A | #N/A | #N/A | #N/A
Totaal transmissie:
HT | #N/A | W/K
Q | #N/A | W
Ventilatieverliezen |  |  | geen ontworpen ventilatiesysteem!
infiltratie
n50= | 8 | tab D.7
e_i= | 0.03 | tab D.8
eps= | 1 | tab D.9
V_inf | #N/A | m³/h
Hygienische vent
Ag | #N/A
V_min | 50 | m³/h
V_i= | #N/A | m³/h |  |  | n= | #N/A
H_V | #N/A | W/K
Q | #N/A | W
Intermitterend verwarmen
f_R,H | 90 | Tab D10b: 3K,2h
A_g | #N/A
H_RH | #N/A
Q | #N/A
TOTAAL
H | #N/A | W/K
Q | #N/A | W
Zone | 5
Transmissieverliezen
Buitenwanden + Ramen
| ID | Naar zone | wandtype | Oppervlakte [m²] | Orientatie | U-waarde | U*A | f_k
| W16 | 3 | Window | 0 | front | 5 | 0 | 1
| W17 | 3 | Window | 2 | right | 5 | 10 | 1
| W18 | 3 | Window | 0 | back | 5 | 0 | 1
| W19 | 3 | Window | 0 | left | 5 | 0 | 1
Vloeren boven grond/nietverwarmde ruimte
| ID | Naar Zone | wandtype | Oppervlakte | U-waarde | U*A | f_k | Ag | P | dw | B | dt | U'
Binnenwanden/Binnenvloeren
| ID | Van | Naar | Type | Opp | Ti1 | Ti2 | U-waarde | U*A | f_k
| W58 | #N/A | #N/A | #N/A | #N/A | #N/A | #N/A | #N/A | #N/A | #N/A
| W60 | #N/A | #N/A | #N/A | #N/A | #N/A | #N/A | #N/A | #N/A | #N/A
| W61 | #N/A | #N/A | #N/A | #N/A | #N/A | #N/A | #N/A | #N/A | #N/A
| W67 | #N/A | #N/A | #N/A | #N/A | #N/A | #N/A | #N/A | #N/A | #N/A
| W74 | #N/A | #N/A | #N/A | #N/A | #N/A | #N/A | #N/A | #N/A | #N/A
Totaal transmissie:
HT | #N/A | W/K
Q | #N/A | W
Ventilatieverliezen |  |  | geen ontworpen ventilatiesysteem!
infiltratie
n50= | 8 | tab D.7
e_i= | 0.03 | tab D.8
eps= | 1 | tab D.9
V_inf | #N/A | m³/h
Hygienische vent
Ag | #N/A
V_min | #N/A | m³/h
V_i= | #N/A | m³/h |  |  | n= | #N/A
H_V | #N/A | W/K
Q | #N/A | W
Intermitterend verwarmen
f_R,H | 22 | Tab D10b: 3K,2h
A_g | #N/A
H_RH | #N/A
Q | #N/A
TOTAAL
H | #N/A | W/K
Q | #N/A | W
Zone | 6
Transmissieverliezen
Buitenwanden + Ramen
| ID | Naar zone | wandtype | Oppervlakte [m²] | Orientatie | U-waarde | U*A | f_k
| W20 | 3 | Roof | 99.6275 | front/back | 1.6975 | 169.1227 | 1
| W21 | 3 | Floor internal | 76.184 | 0 | 2.0896 | 159.1904 | 1
| W22 | 2 | Wall internal | 140.84 | 0 | 1.9926 | 280.6406 | 1
Vloeren boven grond/nietverwarmde ruimte
| ID | Naar Zone | wandtype | Oppervlakte | U-waarde | U*A | f_k | Ag | P | dw | B | dt | U'
Binnenwanden/Binnenvloeren
| ID | Van | Naar | Type | Opp | Ti1 | Ti2 | U-waarde | U*A | f_k
| W60 | #N/A | #N/A | #N/A | #N/A | #N/A | #N/A | #N/A | #N/A | #N/A
| W62 | #N/A | #N/A | #N/A | #N/A | #N/A | #N/A | #N/A | #N/A | #N/A
| W63 | #N/A | #N/A | #N/A | #N/A | #N/A | #N/A | #N/A | #N/A | #N/A
| W68 | #N/A | #N/A | #N/A | #N/A | #N/A | #N/A | #N/A | #N/A | #N/A
| W75 | #N/A | #N/A | #N/A | #N/A | #N/A | #N/A | #N/A | #N/A | #N/A
Totaal transmissie:
HT | #N/A | W/K
Q | #N/A | W
Ventilatieverliezen |  |  | geen ontworpen ventilatiesysteem!
infiltratie
n50= | 8 | tab D.7
e_i= | 0.03 | tab D.8
eps= | 1 | tab D.9
V_inf | #N/A | m³/h
Hygienische vent
Ag | #N/A
V_min | #N/A | m³/h
V_i= | #N/A | m³/h |  |  | n= | #N/A
H_V | #N/A | W/K
Q | #N/A | W
Intermitterend verwarmen
f_R,H | 22 | Tab D10b: 3K,2h
A_g | #N/A
H_RH | #N/A
Q | #N/A
TOTAAL
H | #N/A | W/K
Q | #N/A | W
Zone | 7
Transmissieverliezen
Buitenwanden + Ramen
| ID | Naar zone | wandtype | Oppervlakte [m²] | Orientatie | U-waarde | U*A | f_k
| W23 | 2 | Wall internal | 14.24 | 0 | 1.9926 | 28.3749 | 1
| W23 | 2 | Wall internal | 14.24 | 0 | 1.9926 | 28.3749 | 1
| W25 | #N/A | #N/A | #N/A | #N/A | #N/A | #N/A | 1
| W26 | #N/A | #N/A | #N/A | #N/A | #N/A | #N/A | 1
| W27 | #N/A | #N/A | #N/A | #N/A | #N/A | #N/A | 1
| W28 | #N/A | #N/A | #N/A | #N/A | #N/A | #N/A | 1
Vloeren boven grond/nietverwarmde ruimte
| ID | Naar Zone | wandtype | Oppervlakte | U-waarde | U*A | f_k | Ag | P | dw | B | dt | U'
Binnenwanden/Binnenvloeren
| ID | Van | Naar | Type | Opp | Ti1 | Ti2 | U-waarde | U*A | f_k
| W62 | #N/A | #N/A | #N/A | #N/A | #N/A | #N/A | #N/A | #N/A | #N/A
| W69 | #N/A | #N/A | #N/A | #N/A | #N/A | #N/A | #N/A | #N/A | #N/A
| W78 | #N/A | #N/A | #N/A | #N/A | #N/A | #N/A | #N/A | #N/A | #N/A
Totaal transmissie:
HT | #N/A | W/K
Q | #N/A | W
Ventilatieverliezen |  |  | geen ontworpen ventilatiesysteem!
infiltratie
n50= | 8 | tab D.7
e_i= | 0.03 | tab D.8
eps= | 1 | tab D.9
V_inf | #N/A | m³/h
Hygienische vent
Ag | #N/A
V_min | #N/A | m³/h
V_i= | #N/A | m³/h |  |  | n= | #N/A
H_V | #N/A | W/K
Q | #N/A | W
Intermitterend verwarmen
f_R,H | 22 | Tab D10b: 3K,2h
A_g | #N/A
H_RH | #N/A
Q | #N/A
TOTAAL
H | #N/A | W/K
Q | #N/A | W
Zone | 8
Transmissieverliezen
Buitenwanden + Ramen
| ID | Naar zone | wandtype | Oppervlakte [m²] | Orientatie | U-waarde | U*A | f_k
| W29 | #N/A | #N/A | #N/A | #N/A | #N/A | #N/A | 1
| W30 | #N/A | #N/A | #N/A | #N/A | #N/A | #N/A | 1
| W31 | #N/A | #N/A | #N/A | #N/A | #N/A | #N/A | 1
Vloeren boven grond/nietverwarmde ruimte
| ID | Naar Zone | wandtype | Oppervlakte | U-waarde | U*A | f_k | Ag | P | dw | B | dt | U'
| W47 | #N/A | #N/A | #N/A | #N/A | #N/A | #N/A | #N/A | 6.11 | 0.33 | #N/A | #N/A | #N/A
Binnenwanden/Binnenvloeren
| ID | Van | Naar | Type | Opp | Ti1 | Ti2 | U-waarde | U*A | f_k
| W52 | #N/A | #N/A | #N/A | #N/A | #N/A | #N/A | #N/A | #N/A | #N/A
| W56 | #N/A | #N/A | #N/A | #N/A | #N/A | #N/A | #N/A | #N/A | #N/A
| W71 | #N/A | #N/A | #N/A | #N/A | #N/A | #N/A | #N/A | #N/A | #N/A
Totaal transmissie:
HT | #N/A | W/K
Q | #N/A | W
Ventilatieverliezen |  |  | geen ontworpen ventilatiesysteem!
infiltratie
n50= | 8 | tab D.7
e_i= | 0.03 | tab D.8
eps= | 1 | tab D.9
V_inf | #N/A | m³/h
Hygienische vent
Ag | #N/A
V_min | #N/A | m³/h
V_i= | #N/A | m³/h |  |  | n= | #N/A
H_V | #N/A | W/K
Q | #N/A | W
Intermitterend verwarmen
f_R,H | 45 | Tab D10b: 3K,2h
A_g | #N/A
H_RH | #N/A
Q | #N/A
TOTAAL
H | #N/A | W/K
Q | #N/A | W
Zone | 9
Transmissieverliezen
Buitenwanden + Ramen
| ID | Naar zone | wandtype | Oppervlakte [m²] | Orientatie | U-waarde | U*A | f_k
| W32 | #N/A | #N/A | #N/A | #N/A | #N/A | #N/A | 1
| W33 | #N/A | #N/A | #N/A | #N/A | #N/A | #N/A | 1
Vloeren boven grond/nietverwarmde ruimte
| ID | Naar Zone | wandtype | Oppervlakte | U-waarde | U*A | f_k | Ag | P | dw | B | dt | U'
| W48 | #N/A | #N/A | #N/A | #N/A | #N/A | #N/A | #N/A | 6.52 | 0.33 | #N/A | #N/A | #N/A
Binnenwanden/Binnenvloeren
| ID | Van | Naar | Type | Opp | Ti1 | Ti2 | U-waarde | U*A | f_k
| W54 | #N/A | #N/A | #N/A | #N/A | #N/A | #N/A | #N/A | #N/A | #N/A
| W72 | #N/A | #N/A | #N/A | #N/A | #N/A | #N/A | #N/A | #N/A | #N/A
Totaal transmissie:
HT | #N/A | W/K
Q | #N/A | W
Ventilatieverliezen |  |  | geen ontworpen ventilatiesysteem!
infiltratie
n50= | 8 | tab D.7
e_i= | 0.03 | tab D.8
eps= | 1 | tab D.9
V_inf | #N/A | m³/h
Hygienische vent
Ag | #N/A
V_min | 50 | m³/h | aanname dat berging dient als wasplaats! Anders V_min=0
V_i= | #N/A | m³/h |  |  | n= | #N/A
H_V | #N/A | W/K
Q | #N/A | W
Intermitterend verwarmen
f_R,H | 0 | Tab D10b: 3K,2h
A_g | #N/A
H_RH | #N/A
Q | #N/A
TOTAAL
H | #N/A | W/K
Q | #N/A | W
Zone | 10
Transmissieverliezen
Buitenwanden + Ramen
| ID | Naar zone | wandtype | Oppervlakte [m²] | Orientatie | U-waarde | U*A | f_k
| W34 | #N/A | #N/A | #N/A | #N/A | #N/A | #N/A | 1
| W35 | #N/A | #N/A | #N/A | #N/A | #N/A | #N/A | 1
| W36 | #N/A | #N/A | #N/A | #N/A | #N/A | #N/A | 1
Vloeren boven grond/nietverwarmde ruimte
| ID | Naar Zone | wandtype | Oppervlakte | U-waarde | U*A | f_k | Ag | P | dw | B | dt | U'
| W49 | #N/A | #N/A | #N/A | #N/A | #N/A | #N/A | #N/A | 4.68 | 0.33 | #N/A | #N/A | #N/A
Binnenwanden/Binnenvloeren
| ID | Van | Naar | Type | Opp | Ti1 | Ti2 | U-waarde | U*A | f_k
| W53 | #N/A | #N/A | #N/A | #N/A | #N/A | #N/A | #N/A | #N/A | #N/A
| W55 | #N/A | #N/A | #N/A | #N/A | #N/A | #N/A | #N/A | #N/A | #N/A
| W57 | #N/A | #N/A | #N/A | #N/A | #N/A | #N/A | #N/A | #N/A | #N/A
| W59 | #N/A | #N/A | #N/A | #N/A | #N/A | #N/A | #N/A | #N/A | #N/A
| W61 | #N/A | #N/A | #N/A | #N/A | #N/A | #N/A | #N/A | #N/A | #N/A
| W63 | #N/A | #N/A | #N/A | #N/A | #N/A | #N/A | #N/A | #N/A | #N/A
| W64 | #N/A | #N/A | #N/A | #N/A | #N/A | #N/A | #N/A | #N/A | #N/A
| W65 | #N/A | #N/A | #N/A | #N/A | #N/A | #N/A | #N/A | #N/A | #N/A
| W66 | #N/A | #N/A | #N/A | #N/A | #N/A | #N/A | #N/A | #N/A | #N/A
| W70 | #N/A | #N/A | #N/A | #N/A | #N/A | #N/A | #N/A | #N/A | #N/A
| W73 | #N/A | #N/A | #N/A | #N/A | #N/A | #N/A | #N/A | #N/A | #N/A
| W77 | #N/A | #N/A | #N/A | #N/A | #N/A | #N/A | #N/A | #N/A | #N/A
Totaal transmissie:
HT | #N/A | W/K
Q | #N/A | W
Ventilatieverliezen |  |  | geen ontworpen ventilatiesysteem!
infiltratie
n50= | 8 | tab D.7
e_i= | 0.03 | tab D.8
eps= | 1 | tab D.9
V_inf | #N/A | m³/h
Hygienische vent
Ag | #N/A
V_min | 0 | m³/h
V_i= | #N/A | m³/h |  |  | n= | #N/A
H_V | #N/A | W/K
Q | #N/A | W
Intermitterend verwarmen
f_R,H | 0 | Tab D10b: 3K,2h
A_g | #N/A
H_RH | #N/A
Q | #N/A
TOTAAL
H | #N/A | W/K
Q | #N/A | W

## Verwarming Tabula 2zone RefULG1
Berekening verwarming voor multizone EL²EP detached house
Berekening volgens EN12381-2003
T_e,d | -8 | °C
Samenvatting
Zone | 1 | [12 empty] | Zone | Q
Transmissieverliezen | [13 empty] | 1 | 5942.976 | W
[14 empty] | 2 | 5212.9627 | W
Buitenwanden + Ramen | [13 empty] | 3 |  | W
[14 empty] | 4 |  | W
| ID | Naar zone | wandtype | Oppervlakte [m²] | Orientatie | U-waarde | U*A | f_k | [5 empty] | 5 |  | W
| W1 | 1 | Wall External | 17.2759 | front | 1.6946 | 29.2765 | 1 | [5 empty] | 6 |  | W
| W2 | 1 | Wall External | 0 | right | 1.6946 | 0 | 1 | [5 empty] | 7 |  | W
| W3 | 1 | Wall External | 17.2759 | back | 1.6946 | 29.2765 | 1 | [5 empty] | 8 |  | W
| W4 | 1 | Wall External | 0 | left | 1.6946 | 0 | 1 | [5 empty] | 9 |  | W
| W5 | 1 | Window | 3.4 | front | 2 | 6.8 | 1 | [5 empty] | 10 |  | W
| W6 | 1 | Window | 3.8 | right | 2 | 7.6 | 1
| W7 | 1 | Window | 3.9 | back | 2 | 7.8 | 1 | [5 empty] | Totaal | 11155.9387 | W
| W8 | 1 | Window | 3.8 | left | 2 | 7.6 | 1
| W10 | 1 | Roof | 0 | 0 | 0.28165 | 0 | 1 | [5 empty] | Qnom | 6537.2736
| W11 | 1 | Door | 9.5 | 0 | 4 | 38 | 1
Vloeren boven grond/nietverwarmde ruimte
| ID | Naar Zone | wandtype | Oppervlakte | U-waarde | U*A | f_k | Ag | P | dw | B | dt | U'
| W9 | 1 | Floor | 74.5 | 2.8188 | 210 | 0.12433 | 74.5 | 34.5254 | 0.16 | 4.3157 | 0.86952 | 0.77877
Binnenwanden/Binnenvloeren | [13 empty] | 12271.5326
| ID | Van | Naar | Type | Opp | Ti1 | Ti2 | U-waarde | U*A | f_k
| W21 | 1 | 2 | Floor internal | 74.5 | 21 | 16 | 1.0016 | 74.6184 | 0.17241
| W22 | 1 | 1 | Wall internal | 75.7563 | 21 | 21 | 1.2108 | 91.7228 | 0
Totaal transmissie:
HT | 165.3266 | W/K
Q | 4794.4714 | W
Ventilatieverliezen
infiltratie
n50= | 3.258 | tab D.7
e_i= | 0.03 | tab D.8
eps= | 1 | tab D.9
V_inf | 33.3676 | m³/h
Hygienische vent
Ag | 74.5
V_min |  | m³/h |  | eff | 0
V_i= | 33.3676 | m³/h |  |  | n= | 0.16079
H_V | 11.345 | W/K
Q | 329.0046 | W
Intermitterend verwarmen
f_R,H | 11 | Tab D10b: 3K,1h
A_g | 74.5
H_RH | 28.2586
Q | 819.5
TOTAAL
H | 204.9302 | W/K
Q | 5942.976 | W
Zone | 2
Transmissieverliezen
Buitenwanden + Ramen
| ID | Naar zone | wandtype | Oppervlakte [m²] | Orientatie | U-waarde | U*A | f_k
| W12 | 2 | Wall External | 28.8241 | front | 1.6946 | 48.8466 | 1
| W13 | 2 | Wall External | 0 | right | 1.6946 | 0 | 1
| W14 | 2 | Wall External | 28.8241 | back | 1.6946 | 48.8466 | 1
| W15 | 2 | Wall External | 0 | left | 1.6946 | 0 | 1
| W16 | 2 | Window | 3.4 | front | 2 | 6.8 | 1
| W17 | 2 | Window | 3.8 | right | 2 | 7.6 | 1
| W18 | 2 | Window | 3.9 | back | 2 | 7.8 | 1
| W19 | 2 | Window | 3.8 | left | 2 | 7.6 | 1
| W20 | 2 | Roof | 90.8 | front/back | 0.28165 | 25.574 | 1
Vloeren boven grond/nietverwarmde ruimte
| ID | Naar Zone | wandtype | Oppervlakte | U-waarde | U*A | f_k | Ag | P | dw | B | dt | U'
Binnenwanden/Binnenvloeren
| ID | Van | Naar | Type | Opp | Ti1 | Ti2 | U-waarde | U*A | f_k
| W21 | 2 | 1 | Floor internal | 74.5 | 16 | 21 | 1.0016 | 74.6184 | -0.20833
| W23 | 2 | 2 | Wall internal | 126.396 | 16 | 16 | 1.2108 | 153.0356 | 0
Totaal transmissie:
HT | 137.5216 | W/K
Q | 3300.5186 | W
Ventilatieverliezen |  |  | geen ontworpen ventilatiesysteem!
infiltratie
n50= | 3.258 | tab D.7
e_i= | 0.03 | tab D.8
eps= | 1 | tab D.9
V_inf | 66.8069 | m³/h
Hygienische vent
Ag | 124.3
V_min | 0 | m³/h
V_i= | 66.8069 | m³/h |  |  | n= | 0.41888
H_V | 22.7143 | W/K
Q | 545.1441 | W
Intermitterend verwarmen
f_R,H | 11 | Tab D10b: 3K,1h
A_g | 124.3
H_RH | 170.9125
Q | 1367.3
TOTAAL
H | 331.1484 | W/K
Q | 5212.9627 | W
Zone | 3
Transmissieverliezen
Buitenwanden + Ramen
| ID | Naar zone | wandtype | Oppervlakte [m²] | Orientatie | U-waarde | U*A | f_k
| W10 | 1 | Roof | 29 | 0 | 1.6975 | 49.2289 | 1
| W11 | 1 | Door | 7.5 | 0 | 4 | 30 | 1
Vloeren boven grond/nietverwarmde ruimte
| ID | Naar Zone | wandtype | Oppervlakte | U-waarde | U*A | f_k | Ag | P | dw | B | dt | U'
| W46 | #N/A | #N/A | #N/A | #N/A | #N/A | #N/A | #N/A | 1.05 | 0.33 | #N/A | #N/A | #N/A
Binnenwanden/Binnenvloeren
| ID | Van | Naar | Type | Opp | Ti1 | Ti2 | U-waarde | U*A | f_k
| W56 | #N/A | #N/A | #N/A | #N/A | #N/A | #N/A | #N/A | #N/A | #N/A
| W57 | #N/A | #N/A | #N/A | #N/A | #N/A | #N/A | #N/A | #N/A | #N/A
| W70 | #N/A | #N/A | #N/A | #N/A | #N/A | #N/A | #N/A | #N/A | #N/A
Totaal transmissie:
HT | #N/A | W/K
Q | #N/A | W
Ventilatieverliezen |  |  | geen ontworpen ventilatiesysteem!
infiltratie
n50= | 8 | tab D.7
e_i= | 0.03 | tab D.8
eps= | 1 | tab D.9
V_inf | 0 | m³/h
Hygienische vent
Ag | 0
V_min | 25 | m³/h
V_i= | 25 | m³/h |  |  | n= | 0.16408
H_V | 8.5 | W/K
Q | 68 | W
Intermitterend verwarmen
f_R,H | 0 | constante temp
A_g | 0
H_RH | 0
Q | 0
TOTAAL
H | #N/A | W/K
Q | #N/A | W
Zone | 4
Transmissieverliezen
Buitenwanden + Ramen
| ID | Naar zone | wandtype | Oppervlakte [m²] | Orientatie | U-waarde | U*A | f_k
| W12 | 3 | Wall External | 0 | front | 2.2022 | 0 | 1
| W13 | 3 | Wall External | 14.24 | right | 2.2022 | 31.3598 | 1
| W14 | 3 | Wall External | 0 | back | 2.2022 | 0 | 1
| W15 | 3 | Wall External | 14.24 | left | 2.2022 | 31.3598 | 1
Vloeren boven grond/nietverwarmde ruimte
| ID | Naar Zone | wandtype | Oppervlakte | U-waarde | U*A | f_k | Ag | P | dw | B | dt | U'
Binnenwanden/Binnenvloeren
| ID | Van | Naar | Type | Opp | Ti1 | Ti2 | U-waarde | U*A | f_k
| W58 | #N/A | #N/A | #N/A | #N/A | #N/A | #N/A | #N/A | #N/A | #N/A
| W59 | #N/A | #N/A | #N/A | #N/A | #N/A | #N/A | #N/A | #N/A | #N/A
| W71 | #N/A | #N/A | #N/A | #N/A | #N/A | #N/A | #N/A | #N/A | #N/A
| W76 | #N/A | #N/A | #N/A | #N/A | #N/A | #N/A | #N/A | #N/A | #N/A
Totaal transmissie:
HT | #N/A | W/K
Q | #N/A | W
Ventilatieverliezen |  |  | geen ontworpen ventilatiesysteem!
infiltratie
n50= | 8 | tab D.7
e_i= | 0.03 | tab D.8
eps= | 1 | tab D.9
V_inf | #N/A | m³/h
Hygienische vent
Ag | #N/A
V_min | 50 | m³/h
V_i= | #N/A | m³/h |  |  | n= | #N/A
H_V | #N/A | W/K
Q | #N/A | W
Intermitterend verwarmen
f_R,H | 90 | Tab D10b: 3K,2h
A_g | #N/A
H_RH | #N/A
Q | #N/A
TOTAAL
H | #N/A | W/K
Q | #N/A | W
Zone | 5
Transmissieverliezen
Buitenwanden + Ramen
| ID | Naar zone | wandtype | Oppervlakte [m²] | Orientatie | U-waarde | U*A | f_k
| W16 | 3 | Window | 0 | front | 5 | 0 | 1
| W17 | 3 | Window | 2 | right | 5 | 10 | 1
| W18 | 3 | Window | 0 | back | 5 | 0 | 1
| W19 | 3 | Window | 0 | left | 5 | 0 | 1
Vloeren boven grond/nietverwarmde ruimte
| ID | Naar Zone | wandtype | Oppervlakte | U-waarde | U*A | f_k | Ag | P | dw | B | dt | U'
Binnenwanden/Binnenvloeren
| ID | Van | Naar | Type | Opp | Ti1 | Ti2 | U-waarde | U*A | f_k
| W58 | #N/A | #N/A | #N/A | #N/A | #N/A | #N/A | #N/A | #N/A | #N/A
| W60 | #N/A | #N/A | #N/A | #N/A | #N/A | #N/A | #N/A | #N/A | #N/A
| W61 | #N/A | #N/A | #N/A | #N/A | #N/A | #N/A | #N/A | #N/A | #N/A
| W67 | #N/A | #N/A | #N/A | #N/A | #N/A | #N/A | #N/A | #N/A | #N/A
| W74 | #N/A | #N/A | #N/A | #N/A | #N/A | #N/A | #N/A | #N/A | #N/A
Totaal transmissie:
HT | #N/A | W/K
Q | #N/A | W
Ventilatieverliezen |  |  | geen ontworpen ventilatiesysteem!
infiltratie
n50= | 8 | tab D.7
e_i= | 0.03 | tab D.8
eps= | 1 | tab D.9
V_inf | #N/A | m³/h
Hygienische vent
Ag | #N/A
V_min | #N/A | m³/h
V_i= | #N/A | m³/h |  |  | n= | #N/A
H_V | #N/A | W/K
Q | #N/A | W
Intermitterend verwarmen
f_R,H | 22 | Tab D10b: 3K,2h
A_g | #N/A
H_RH | #N/A
Q | #N/A
TOTAAL
H | #N/A | W/K
Q | #N/A | W
Zone | 6
Transmissieverliezen
Buitenwanden + Ramen
| ID | Naar zone | wandtype | Oppervlakte [m²] | Orientatie | U-waarde | U*A | f_k
| W20 | 3 | Roof | 99.6275 | front/back | 1.6975 | 169.1227 | 1
| W21 | 3 | Floor internal | 76.184 | 0 | 2.0896 | 159.1904 | 1
| W22 | 2 | Wall internal | 140.84 | 0 | 1.9926 | 280.6406 | 1
Vloeren boven grond/nietverwarmde ruimte
| ID | Naar Zone | wandtype | Oppervlakte | U-waarde | U*A | f_k | Ag | P | dw | B | dt | U'
Binnenwanden/Binnenvloeren
| ID | Van | Naar | Type | Opp | Ti1 | Ti2 | U-waarde | U*A | f_k
| W60 | #N/A | #N/A | #N/A | #N/A | #N/A | #N/A | #N/A | #N/A | #N/A
| W62 | #N/A | #N/A | #N/A | #N/A | #N/A | #N/A | #N/A | #N/A | #N/A
| W63 | #N/A | #N/A | #N/A | #N/A | #N/A | #N/A | #N/A | #N/A | #N/A
| W68 | #N/A | #N/A | #N/A | #N/A | #N/A | #N/A | #N/A | #N/A | #N/A
| W75 | #N/A | #N/A | #N/A | #N/A | #N/A | #N/A | #N/A | #N/A | #N/A
Totaal transmissie:
HT | #N/A | W/K
Q | #N/A | W
Ventilatieverliezen |  |  | geen ontworpen ventilatiesysteem!
infiltratie
n50= | 8 | tab D.7
e_i= | 0.03 | tab D.8
eps= | 1 | tab D.9
V_inf | #N/A | m³/h
Hygienische vent
Ag | #N/A
V_min | #N/A | m³/h
V_i= | #N/A | m³/h |  |  | n= | #N/A
H_V | #N/A | W/K
Q | #N/A | W
Intermitterend verwarmen
f_R,H | 22 | Tab D10b: 3K,2h
A_g | #N/A
H_RH | #N/A
Q | #N/A
TOTAAL
H | #N/A | W/K
Q | #N/A | W
Zone | 7
Transmissieverliezen
Buitenwanden + Ramen
| ID | Naar zone | wandtype | Oppervlakte [m²] | Orientatie | U-waarde | U*A | f_k
| W23 | 2 | Wall internal | 14.24 | 0 | 1.9926 | 28.3749 | 1
| W23 | 2 | Wall internal | 14.24 | 0 | 1.9926 | 28.3749 | 1
| W25 | #N/A | #N/A | #N/A | #N/A | #N/A | #N/A | 1
| W26 | #N/A | #N/A | #N/A | #N/A | #N/A | #N/A | 1
| W27 | #N/A | #N/A | #N/A | #N/A | #N/A | #N/A | 1
| W28 | #N/A | #N/A | #N/A | #N/A | #N/A | #N/A | 1
Vloeren boven grond/nietverwarmde ruimte
| ID | Naar Zone | wandtype | Oppervlakte | U-waarde | U*A | f_k | Ag | P | dw | B | dt | U'
Binnenwanden/Binnenvloeren
| ID | Van | Naar | Type | Opp | Ti1 | Ti2 | U-waarde | U*A | f_k
| W62 | #N/A | #N/A | #N/A | #N/A | #N/A | #N/A | #N/A | #N/A | #N/A
| W69 | #N/A | #N/A | #N/A | #N/A | #N/A | #N/A | #N/A | #N/A | #N/A
| W78 | #N/A | #N/A | #N/A | #N/A | #N/A | #N/A | #N/A | #N/A | #N/A
Totaal transmissie:
HT | #N/A | W/K
Q | #N/A | W
Ventilatieverliezen |  |  | geen ontworpen ventilatiesysteem!
infiltratie
n50= | 8 | tab D.7
e_i= | 0.03 | tab D.8
eps= | 1 | tab D.9
V_inf | #N/A | m³/h
Hygienische vent
Ag | #N/A
V_min | #N/A | m³/h
V_i= | #N/A | m³/h |  |  | n= | #N/A
H_V | #N/A | W/K
Q | #N/A | W
Intermitterend verwarmen
f_R,H | 22 | Tab D10b: 3K,2h
A_g | #N/A
H_RH | #N/A
Q | #N/A
TOTAAL
H | #N/A | W/K
Q | #N/A | W
Zone | 8
Transmissieverliezen
Buitenwanden + Ramen
| ID | Naar zone | wandtype | Oppervlakte [m²] | Orientatie | U-waarde | U*A | f_k
| W29 | #N/A | #N/A | #N/A | #N/A | #N/A | #N/A | 1
| W30 | #N/A | #N/A | #N/A | #N/A | #N/A | #N/A | 1
| W31 | #N/A | #N/A | #N/A | #N/A | #N/A | #N/A | 1
Vloeren boven grond/nietverwarmde ruimte
| ID | Naar Zone | wandtype | Oppervlakte | U-waarde | U*A | f_k | Ag | P | dw | B | dt | U'
| W47 | #N/A | #N/A | #N/A | #N/A | #N/A | #N/A | #N/A | 6.11 | 0.33 | #N/A | #N/A | #N/A
Binnenwanden/Binnenvloeren
| ID | Van | Naar | Type | Opp | Ti1 | Ti2 | U-waarde | U*A | f_k
| W52 | #N/A | #N/A | #N/A | #N/A | #N/A | #N/A | #N/A | #N/A | #N/A
| W56 | #N/A | #N/A | #N/A | #N/A | #N/A | #N/A | #N/A | #N/A | #N/A
| W71 | #N/A | #N/A | #N/A | #N/A | #N/A | #N/A | #N/A | #N/A | #N/A
Totaal transmissie:
HT | #N/A | W/K
Q | #N/A | W
Ventilatieverliezen |  |  | geen ontworpen ventilatiesysteem!
infiltratie
n50= | 8 | tab D.7
e_i= | 0.03 | tab D.8
eps= | 1 | tab D.9
V_inf | #N/A | m³/h
Hygienische vent
Ag | #N/A
V_min | #N/A | m³/h
V_i= | #N/A | m³/h |  |  | n= | #N/A
H_V | #N/A | W/K
Q | #N/A | W
Intermitterend verwarmen
f_R,H | 45 | Tab D10b: 3K,2h
A_g | #N/A
H_RH | #N/A
Q | #N/A
TOTAAL
H | #N/A | W/K
Q | #N/A | W
Zone | 9
Transmissieverliezen
Buitenwanden + Ramen
| ID | Naar zone | wandtype | Oppervlakte [m²] | Orientatie | U-waarde | U*A | f_k
| W32 | #N/A | #N/A | #N/A | #N/A | #N/A | #N/A | 1
| W33 | #N/A | #N/A | #N/A | #N/A | #N/A | #N/A | 1
Vloeren boven grond/nietverwarmde ruimte
| ID | Naar Zone | wandtype | Oppervlakte | U-waarde | U*A | f_k | Ag | P | dw | B | dt | U'
| W48 | #N/A | #N/A | #N/A | #N/A | #N/A | #N/A | #N/A | 6.52 | 0.33 | #N/A | #N/A | #N/A
Binnenwanden/Binnenvloeren
| ID | Van | Naar | Type | Opp | Ti1 | Ti2 | U-waarde | U*A | f_k
| W54 | #N/A | #N/A | #N/A | #N/A | #N/A | #N/A | #N/A | #N/A | #N/A
| W72 | #N/A | #N/A | #N/A | #N/A | #N/A | #N/A | #N/A | #N/A | #N/A
Totaal transmissie:
HT | #N/A | W/K
Q | #N/A | W
Ventilatieverliezen |  |  | geen ontworpen ventilatiesysteem!
infiltratie
n50= | 8 | tab D.7
e_i= | 0.03 | tab D.8
eps= | 1 | tab D.9
V_inf | #N/A | m³/h
Hygienische vent
Ag | #N/A
V_min | 50 | m³/h | aanname dat berging dient als wasplaats! Anders V_min=0
V_i= | #N/A | m³/h |  |  | n= | #N/A
H_V | #N/A | W/K
Q | #N/A | W
Intermitterend verwarmen
f_R,H | 0 | Tab D10b: 3K,2h
A_g | #N/A
H_RH | #N/A
Q | #N/A
TOTAAL
H | #N/A | W/K
Q | #N/A | W
Zone | 10
Transmissieverliezen
Buitenwanden + Ramen
| ID | Naar zone | wandtype | Oppervlakte [m²] | Orientatie | U-waarde | U*A | f_k
| W34 | #N/A | #N/A | #N/A | #N/A | #N/A | #N/A | 1
| W35 | #N/A | #N/A | #N/A | #N/A | #N/A | #N/A | 1
| W36 | #N/A | #N/A | #N/A | #N/A | #N/A | #N/A | 1
Vloeren boven grond/nietverwarmde ruimte
| ID | Naar Zone | wandtype | Oppervlakte | U-waarde | U*A | f_k | Ag | P | dw | B | dt | U'
| W49 | #N/A | #N/A | #N/A | #N/A | #N/A | #N/A | #N/A | 4.68 | 0.33 | #N/A | #N/A | #N/A
Binnenwanden/Binnenvloeren
| ID | Van | Naar | Type | Opp | Ti1 | Ti2 | U-waarde | U*A | f_k
| W53 | #N/A | #N/A | #N/A | #N/A | #N/A | #N/A | #N/A | #N/A | #N/A
| W55 | #N/A | #N/A | #N/A | #N/A | #N/A | #N/A | #N/A | #N/A | #N/A
| W57 | #N/A | #N/A | #N/A | #N/A | #N/A | #N/A | #N/A | #N/A | #N/A
| W59 | #N/A | #N/A | #N/A | #N/A | #N/A | #N/A | #N/A | #N/A | #N/A
| W61 | #N/A | #N/A | #N/A | #N/A | #N/A | #N/A | #N/A | #N/A | #N/A
| W63 | #N/A | #N/A | #N/A | #N/A | #N/A | #N/A | #N/A | #N/A | #N/A
| W64 | #N/A | #N/A | #N/A | #N/A | #N/A | #N/A | #N/A | #N/A | #N/A
| W65 | #N/A | #N/A | #N/A | #N/A | #N/A | #N/A | #N/A | #N/A | #N/A
| W66 | #N/A | #N/A | #N/A | #N/A | #N/A | #N/A | #N/A | #N/A | #N/A
| W70 | #N/A | #N/A | #N/A | #N/A | #N/A | #N/A | #N/A | #N/A | #N/A
| W73 | #N/A | #N/A | #N/A | #N/A | #N/A | #N/A | #N/A | #N/A | #N/A
| W77 | #N/A | #N/A | #N/A | #N/A | #N/A | #N/A | #N/A | #N/A | #N/A
Totaal transmissie:
HT | #N/A | W/K
Q | #N/A | W
Ventilatieverliezen |  |  | geen ontworpen ventilatiesysteem!
infiltratie
n50= | 8 | tab D.7
e_i= | 0.03 | tab D.8
eps= | 1 | tab D.9
V_inf | #N/A | m³/h
Hygienische vent
Ag | #N/A
V_min | 0 | m³/h
V_i= | #N/A | m³/h |  |  | n= | #N/A
H_V | #N/A | W/K
Q | #N/A | W
Intermitterend verwarmen
f_R,H | 0 | Tab D10b: 3K,2h
A_g | #N/A
H_RH | #N/A
Q | #N/A
TOTAAL
H | #N/A | W/K
Q | #N/A | W

## Verwarming Tabula 2zone RefULG2
Berekening verwarming voor multizone EL²EP detached house
Berekening volgens EN12381-2003
T_e,d | -8 | °C
Samenvatting
Zone | 1 | [12 empty] | Zone | Q
Transmissieverliezen | [13 empty] | 1 | 4146.0583 | W
[14 empty] | 2 | 3646.5971 | W
Buitenwanden + Ramen | [13 empty] | 3 |  | W
[14 empty] | 4 |  | W
| ID | Naar zone | wandtype | Oppervlakte [m²] | Orientatie | U-waarde | U*A | f_k | [5 empty] | 5 |  | W
| W1 | 1 | Wall External | 17.2759 | front | 0.29056 | 5.0197 | 1 | [5 empty] | 6 |  | W
| W2 | 1 | Wall External | 0 | right | 0.29056 | 0 | 1 | [5 empty] | 7 |  | W
| W3 | 1 | Wall External | 17.2759 | back | 0.29056 | 5.0197 | 1 | [5 empty] | 8 |  | W
| W4 | 1 | Wall External | 0 | left | 0.29056 | 0 | 1 | [5 empty] | 9 |  | W
| W5 | 1 | Window | 3.4 | front | 2 | 6.8 | 1 | [5 empty] | 10 |  | W
| W6 | 1 | Window | 3.8 | right | 2 | 7.6 | 1
| W7 | 1 | Window | 3.9 | back | 2 | 7.8 | 1 | [5 empty] | Totaal | 7792.6555 | W
| W8 | 1 | Window | 3.8 | left | 2 | 7.6 | 1
| W10 | 1 | Roof | 0 | 0 | 0.28165 | 0 | 1 | [5 empty] | Qnom | 4560.6642
| W11 | 1 | Door | 9.5 | 0 | 4 | 38 | 1
Vloeren boven grond/nietverwarmde ruimte
| ID | Naar Zone | wandtype | Oppervlakte | U-waarde | U*A | f_k | Ag | P | dw | B | dt | U'
| W9 | 1 | Floor | 74.5 | 0.26077 | 19.4275 | 0.35186 | 74.5 | 34.5254 | 0.167 | 4.3157 | 7.8365 | 0.2039
Binnenwanden/Binnenvloeren | [13 empty] | 8571.921
| ID | Van | Naar | Type | Opp | Ti1 | Ti2 | U-waarde | U*A | f_k
| W21 | 1 | 2 | Floor internal | 74.5 | 21 | 16 | 1.455 | 108.3949 | 0.17241
| W22 | 1 | 1 | Wall internal | 75.7563 | 21 | 21 | 1.7363 | 131.5382 | 0
Totaal transmissie:
HT | 103.3639 | W/K
Q | 2997.5537 | W
Ventilatieverliezen
infiltratie
n50= | 3.258 | tab D.7
e_i= | 0.03 | tab D.8
eps= | 1 | tab D.9
V_inf | 33.3676 | m³/h
Hygienische vent
Ag | 74.5
V_min |  | m³/h |  | eff | 0
V_i= | 33.3676 | m³/h |  |  | n= | 0.16079
H_V | 11.345 | W/K
Q | 329.0046 | W
Intermitterend verwarmen
f_R,H | 11 | Tab D10b: 3K,1h
A_g | 74.5
H_RH | 28.2586
Q | 819.5
TOTAAL
H | 142.9675 | W/K
Q | 4146.0583 | W
Zone | 2
Transmissieverliezen
Buitenwanden + Ramen
| ID | Naar zone | wandtype | Oppervlakte [m²] | Orientatie | U-waarde | U*A | f_k
| W12 | 2 | Wall External | 28.8241 | front | 0.29056 | 8.3752 | 1
| W13 | 2 | Wall External | 0 | right | 0.29056 | 0 | 1
| W14 | 2 | Wall External | 28.8241 | back | 0.29056 | 8.3752 | 1
| W15 | 2 | Wall External | 0 | left | 0.29056 | 0 | 1
| W16 | 2 | Window | 3.4 | front | 2 | 6.8 | 1
| W17 | 2 | Window | 3.8 | right | 2 | 7.6 | 1
| W18 | 2 | Window | 3.9 | back | 2 | 7.8 | 1
| W19 | 2 | Window | 3.8 | left | 2 | 7.6 | 1
| W20 | 2 | Roof | 90.8 | front/back | 0.28165 | 25.574 | 1
Vloeren boven grond/nietverwarmde ruimte
| ID | Naar Zone | wandtype | Oppervlakte | U-waarde | U*A | f_k | Ag | P | dw | B | dt | U'
Binnenwanden/Binnenvloeren
| ID | Van | Naar | Type | Opp | Ti1 | Ti2 | U-waarde | U*A | f_k
| W21 | 2 | 1 | Floor internal | 74.5 | 16 | 21 | 1.455 | 108.3949 | -0.20833
| W23 | 2 | 2 | Wall internal | 126.396 | 16 | 16 | 1.7363 | 219.4658 | 0
Totaal transmissie:
HT | 49.542 | W/K
Q | 1189.009 | W
Ventilatieverliezen |  |  | geen ontworpen ventilatiesysteem!
infiltratie
n50= | 3.258 | tab D.7
e_i= | 0.03 | tab D.8
eps= | 1 | tab D.9
V_inf | 66.8069 | m³/h
Hygienische vent
Ag | 124.3
V_min | 0 | m³/h
V_i= | 66.8069 | m³/h |  |  | n= | 0.41888
H_V | 45.4287 | W/K
Q | 1090.2882 | W
Intermitterend verwarmen
f_R,H | 11 | Tab D10b: 3K,1h
A_g | 124.3
H_RH | 170.9125
Q | 1367.3
TOTAAL
H | 265.8832 | W/K
Q | 3646.5971 | W
Zone | 3
Transmissieverliezen
Buitenwanden + Ramen
| ID | Naar zone | wandtype | Oppervlakte [m²] | Orientatie | U-waarde | U*A | f_k
| W10 | 1 | Roof | 29 | 0 | 1.6975 | 49.2289 | 1
| W11 | 1 | Door | 7.5 | 0 | 4 | 30 | 1
Vloeren boven grond/nietverwarmde ruimte
| ID | Naar Zone | wandtype | Oppervlakte | U-waarde | U*A | f_k | Ag | P | dw | B | dt | U'
| W46 | #N/A | #N/A | #N/A | #N/A | #N/A | #N/A | #N/A | 1.05 | 0.33 | #N/A | #N/A | #N/A
Binnenwanden/Binnenvloeren
| ID | Van | Naar | Type | Opp | Ti1 | Ti2 | U-waarde | U*A | f_k
| W56 | #N/A | #N/A | #N/A | #N/A | #N/A | #N/A | #N/A | #N/A | #N/A
| W57 | #N/A | #N/A | #N/A | #N/A | #N/A | #N/A | #N/A | #N/A | #N/A
| W70 | #N/A | #N/A | #N/A | #N/A | #N/A | #N/A | #N/A | #N/A | #N/A
Totaal transmissie:
HT | #N/A | W/K
Q | #N/A | W
Ventilatieverliezen |  |  | geen ontworpen ventilatiesysteem!
infiltratie
n50= | 8 | tab D.7
e_i= | 0.03 | tab D.8
eps= | 1 | tab D.9
V_inf | 0 | m³/h
Hygienische vent
Ag | 0
V_min | 25 | m³/h
V_i= | 25 | m³/h |  |  | n= | 0.16408
H_V | 8.5 | W/K
Q | 68 | W
Intermitterend verwarmen
f_R,H | 0 | constante temp
A_g | 0
H_RH | 0
Q | 0
TOTAAL
H | #N/A | W/K
Q | #N/A | W
Zone | 4
Transmissieverliezen
Buitenwanden + Ramen
| ID | Naar zone | wandtype | Oppervlakte [m²] | Orientatie | U-waarde | U*A | f_k
| W12 | 3 | Wall External | 0 | front | 2.2022 | 0 | 1
| W13 | 3 | Wall External | 14.24 | right | 2.2022 | 31.3598 | 1
| W14 | 3 | Wall External | 0 | back | 2.2022 | 0 | 1
| W15 | 3 | Wall External | 14.24 | left | 2.2022 | 31.3598 | 1
Vloeren boven grond/nietverwarmde ruimte
| ID | Naar Zone | wandtype | Oppervlakte | U-waarde | U*A | f_k | Ag | P | dw | B | dt | U'
Binnenwanden/Binnenvloeren
| ID | Van | Naar | Type | Opp | Ti1 | Ti2 | U-waarde | U*A | f_k
| W58 | #N/A | #N/A | #N/A | #N/A | #N/A | #N/A | #N/A | #N/A | #N/A
| W59 | #N/A | #N/A | #N/A | #N/A | #N/A | #N/A | #N/A | #N/A | #N/A
| W71 | #N/A | #N/A | #N/A | #N/A | #N/A | #N/A | #N/A | #N/A | #N/A
| W76 | #N/A | #N/A | #N/A | #N/A | #N/A | #N/A | #N/A | #N/A | #N/A
Totaal transmissie:
HT | #N/A | W/K
Q | #N/A | W
Ventilatieverliezen |  |  | geen ontworpen ventilatiesysteem!
infiltratie
n50= | 8 | tab D.7
e_i= | 0.03 | tab D.8
eps= | 1 | tab D.9
V_inf | #N/A | m³/h
Hygienische vent
Ag | #N/A
V_min | 50 | m³/h
V_i= | #N/A | m³/h |  |  | n= | #N/A
H_V | #N/A | W/K
Q | #N/A | W
Intermitterend verwarmen
f_R,H | 90 | Tab D10b: 3K,2h
A_g | #N/A
H_RH | #N/A
Q | #N/A
TOTAAL
H | #N/A | W/K
Q | #N/A | W
Zone | 5
Transmissieverliezen
Buitenwanden + Ramen
| ID | Naar zone | wandtype | Oppervlakte [m²] | Orientatie | U-waarde | U*A | f_k
| W16 | 3 | Window | 0 | front | 5 | 0 | 1
| W17 | 3 | Window | 2 | right | 5 | 10 | 1
| W18 | 3 | Window | 0 | back | 5 | 0 | 1
| W19 | 3 | Window | 0 | left | 5 | 0 | 1
Vloeren boven grond/nietverwarmde ruimte
| ID | Naar Zone | wandtype | Oppervlakte | U-waarde | U*A | f_k | Ag | P | dw | B | dt | U'
Binnenwanden/Binnenvloeren
| ID | Van | Naar | Type | Opp | Ti1 | Ti2 | U-waarde | U*A | f_k
| W58 | #N/A | #N/A | #N/A | #N/A | #N/A | #N/A | #N/A | #N/A | #N/A
| W60 | #N/A | #N/A | #N/A | #N/A | #N/A | #N/A | #N/A | #N/A | #N/A
| W61 | #N/A | #N/A | #N/A | #N/A | #N/A | #N/A | #N/A | #N/A | #N/A
| W67 | #N/A | #N/A | #N/A | #N/A | #N/A | #N/A | #N/A | #N/A | #N/A
| W74 | #N/A | #N/A | #N/A | #N/A | #N/A | #N/A | #N/A | #N/A | #N/A
Totaal transmissie:
HT | #N/A | W/K
Q | #N/A | W
Ventilatieverliezen |  |  | geen ontworpen ventilatiesysteem!
infiltratie
n50= | 8 | tab D.7
e_i= | 0.03 | tab D.8
eps= | 1 | tab D.9
V_inf | #N/A | m³/h
Hygienische vent
Ag | #N/A
V_min | #N/A | m³/h
V_i= | #N/A | m³/h |  |  | n= | #N/A
H_V | #N/A | W/K
Q | #N/A | W
Intermitterend verwarmen
f_R,H | 22 | Tab D10b: 3K,2h
A_g | #N/A
H_RH | #N/A
Q | #N/A
TOTAAL
H | #N/A | W/K
Q | #N/A | W
Zone | 6
Transmissieverliezen
Buitenwanden + Ramen
| ID | Naar zone | wandtype | Oppervlakte [m²] | Orientatie | U-waarde | U*A | f_k
| W20 | 3 | Roof | 99.6275 | front/back | 1.6975 | 169.1227 | 1
| W21 | 3 | Floor internal | 76.184 | 0 | 2.0896 | 159.1904 | 1
| W22 | 2 | Wall internal | 140.84 | 0 | 1.9926 | 280.6406 | 1
Vloeren boven grond/nietverwarmde ruimte
| ID | Naar Zone | wandtype | Oppervlakte | U-waarde | U*A | f_k | Ag | P | dw | B | dt | U'
Binnenwanden/Binnenvloeren
| ID | Van | Naar | Type | Opp | Ti1 | Ti2 | U-waarde | U*A | f_k
| W60 | #N/A | #N/A | #N/A | #N/A | #N/A | #N/A | #N/A | #N/A | #N/A
| W62 | #N/A | #N/A | #N/A | #N/A | #N/A | #N/A | #N/A | #N/A | #N/A
| W63 | #N/A | #N/A | #N/A | #N/A | #N/A | #N/A | #N/A | #N/A | #N/A
| W68 | #N/A | #N/A | #N/A | #N/A | #N/A | #N/A | #N/A | #N/A | #N/A
| W75 | #N/A | #N/A | #N/A | #N/A | #N/A | #N/A | #N/A | #N/A | #N/A
Totaal transmissie:
HT | #N/A | W/K
Q | #N/A | W
Ventilatieverliezen |  |  | geen ontworpen ventilatiesysteem!
infiltratie
n50= | 8 | tab D.7
e_i= | 0.03 | tab D.8
eps= | 1 | tab D.9
V_inf | #N/A | m³/h
Hygienische vent
Ag | #N/A
V_min | #N/A | m³/h
V_i= | #N/A | m³/h |  |  | n= | #N/A
H_V | #N/A | W/K
Q | #N/A | W
Intermitterend verwarmen
f_R,H | 22 | Tab D10b: 3K,2h
A_g | #N/A
H_RH | #N/A
Q | #N/A
TOTAAL
H | #N/A | W/K
Q | #N/A | W
Zone | 7
Transmissieverliezen
Buitenwanden + Ramen
| ID | Naar zone | wandtype | Oppervlakte [m²] | Orientatie | U-waarde | U*A | f_k
| W23 | 2 | Wall internal | 14.24 | 0 | 1.9926 | 28.3749 | 1
| W23 | 2 | Wall internal | 14.24 | 0 | 1.9926 | 28.3749 | 1
| W25 | #N/A | #N/A | #N/A | #N/A | #N/A | #N/A | 1
| W26 | #N/A | #N/A | #N/A | #N/A | #N/A | #N/A | 1
| W27 | #N/A | #N/A | #N/A | #N/A | #N/A | #N/A | 1
| W28 | #N/A | #N/A | #N/A | #N/A | #N/A | #N/A | 1
Vloeren boven grond/nietverwarmde ruimte
| ID | Naar Zone | wandtype | Oppervlakte | U-waarde | U*A | f_k | Ag | P | dw | B | dt | U'
Binnenwanden/Binnenvloeren
| ID | Van | Naar | Type | Opp | Ti1 | Ti2 | U-waarde | U*A | f_k
| W62 | #N/A | #N/A | #N/A | #N/A | #N/A | #N/A | #N/A | #N/A | #N/A
| W69 | #N/A | #N/A | #N/A | #N/A | #N/A | #N/A | #N/A | #N/A | #N/A
| W78 | #N/A | #N/A | #N/A | #N/A | #N/A | #N/A | #N/A | #N/A | #N/A
Totaal transmissie:
HT | #N/A | W/K
Q | #N/A | W
Ventilatieverliezen |  |  | geen ontworpen ventilatiesysteem!
infiltratie
n50= | 8 | tab D.7
e_i= | 0.03 | tab D.8
eps= | 1 | tab D.9
V_inf | #N/A | m³/h
Hygienische vent
Ag | #N/A
V_min | #N/A | m³/h
V_i= | #N/A | m³/h |  |  | n= | #N/A
H_V | #N/A | W/K
Q | #N/A | W
Intermitterend verwarmen
f_R,H | 22 | Tab D10b: 3K,2h
A_g | #N/A
H_RH | #N/A
Q | #N/A
TOTAAL
H | #N/A | W/K
Q | #N/A | W
Zone | 8
Transmissieverliezen
Buitenwanden + Ramen
| ID | Naar zone | wandtype | Oppervlakte [m²] | Orientatie | U-waarde | U*A | f_k
| W29 | #N/A | #N/A | #N/A | #N/A | #N/A | #N/A | 1
| W30 | #N/A | #N/A | #N/A | #N/A | #N/A | #N/A | 1
| W31 | #N/A | #N/A | #N/A | #N/A | #N/A | #N/A | 1
Vloeren boven grond/nietverwarmde ruimte
| ID | Naar Zone | wandtype | Oppervlakte | U-waarde | U*A | f_k | Ag | P | dw | B | dt | U'
| W47 | #N/A | #N/A | #N/A | #N/A | #N/A | #N/A | #N/A | 6.11 | 0.33 | #N/A | #N/A | #N/A
Binnenwanden/Binnenvloeren
| ID | Van | Naar | Type | Opp | Ti1 | Ti2 | U-waarde | U*A | f_k
| W52 | #N/A | #N/A | #N/A | #N/A | #N/A | #N/A | #N/A | #N/A | #N/A
| W56 | #N/A | #N/A | #N/A | #N/A | #N/A | #N/A | #N/A | #N/A | #N/A
| W71 | #N/A | #N/A | #N/A | #N/A | #N/A | #N/A | #N/A | #N/A | #N/A
Totaal transmissie:
HT | #N/A | W/K
Q | #N/A | W
Ventilatieverliezen |  |  | geen ontworpen ventilatiesysteem!
infiltratie
n50= | 8 | tab D.7
e_i= | 0.03 | tab D.8
eps= | 1 | tab D.9
V_inf | #N/A | m³/h
Hygienische vent
Ag | #N/A
V_min | #N/A | m³/h
V_i= | #N/A | m³/h |  |  | n= | #N/A
H_V | #N/A | W/K
Q | #N/A | W
Intermitterend verwarmen
f_R,H | 45 | Tab D10b: 3K,2h
A_g | #N/A
H_RH | #N/A
Q | #N/A
TOTAAL
H | #N/A | W/K
Q | #N/A | W
Zone | 9
Transmissieverliezen
Buitenwanden + Ramen
| ID | Naar zone | wandtype | Oppervlakte [m²] | Orientatie | U-waarde | U*A | f_k
| W32 | #N/A | #N/A | #N/A | #N/A | #N/A | #N/A | 1
| W33 | #N/A | #N/A | #N/A | #N/A | #N/A | #N/A | 1
Vloeren boven grond/nietverwarmde ruimte
| ID | Naar Zone | wandtype | Oppervlakte | U-waarde | U*A | f_k | Ag | P | dw | B | dt | U'
| W48 | #N/A | #N/A | #N/A | #N/A | #N/A | #N/A | #N/A | 6.52 | 0.33 | #N/A | #N/A | #N/A
Binnenwanden/Binnenvloeren
| ID | Van | Naar | Type | Opp | Ti1 | Ti2 | U-waarde | U*A | f_k
| W54 | #N/A | #N/A | #N/A | #N/A | #N/A | #N/A | #N/A | #N/A | #N/A
| W72 | #N/A | #N/A | #N/A | #N/A | #N/A | #N/A | #N/A | #N/A | #N/A
Totaal transmissie:
HT | #N/A | W/K
Q | #N/A | W
Ventilatieverliezen |  |  | geen ontworpen ventilatiesysteem!
infiltratie
n50= | 8 | tab D.7
e_i= | 0.03 | tab D.8
eps= | 1 | tab D.9
V_inf | #N/A | m³/h
Hygienische vent
Ag | #N/A
V_min | 50 | m³/h | aanname dat berging dient als wasplaats! Anders V_min=0
V_i= | #N/A | m³/h |  |  | n= | #N/A
H_V | #N/A | W/K
Q | #N/A | W
Intermitterend verwarmen
f_R,H | 0 | Tab D10b: 3K,2h
A_g | #N/A
H_RH | #N/A
Q | #N/A
TOTAAL
H | #N/A | W/K
Q | #N/A | W
Zone | 10
Transmissieverliezen
Buitenwanden + Ramen
| ID | Naar zone | wandtype | Oppervlakte [m²] | Orientatie | U-waarde | U*A | f_k
| W34 | #N/A | #N/A | #N/A | #N/A | #N/A | #N/A | 1
| W35 | #N/A | #N/A | #N/A | #N/A | #N/A | #N/A | 1
| W36 | #N/A | #N/A | #N/A | #N/A | #N/A | #N/A | 1
Vloeren boven grond/nietverwarmde ruimte
| ID | Naar Zone | wandtype | Oppervlakte | U-waarde | U*A | f_k | Ag | P | dw | B | dt | U'
| W49 | #N/A | #N/A | #N/A | #N/A | #N/A | #N/A | #N/A | 4.68 | 0.33 | #N/A | #N/A | #N/A
Binnenwanden/Binnenvloeren
| ID | Van | Naar | Type | Opp | Ti1 | Ti2 | U-waarde | U*A | f_k
| W53 | #N/A | #N/A | #N/A | #N/A | #N/A | #N/A | #N/A | #N/A | #N/A
| W55 | #N/A | #N/A | #N/A | #N/A | #N/A | #N/A | #N/A | #N/A | #N/A
| W57 | #N/A | #N/A | #N/A | #N/A | #N/A | #N/A | #N/A | #N/A | #N/A
| W59 | #N/A | #N/A | #N/A | #N/A | #N/A | #N/A | #N/A | #N/A | #N/A
| W61 | #N/A | #N/A | #N/A | #N/A | #N/A | #N/A | #N/A | #N/A | #N/A
| W63 | #N/A | #N/A | #N/A | #N/A | #N/A | #N/A | #N/A | #N/A | #N/A
| W64 | #N/A | #N/A | #N/A | #N/A | #N/A | #N/A | #N/A | #N/A | #N/A
| W65 | #N/A | #N/A | #N/A | #N/A | #N/A | #N/A | #N/A | #N/A | #N/A
| W66 | #N/A | #N/A | #N/A | #N/A | #N/A | #N/A | #N/A | #N/A | #N/A
| W70 | #N/A | #N/A | #N/A | #N/A | #N/A | #N/A | #N/A | #N/A | #N/A
| W73 | #N/A | #N/A | #N/A | #N/A | #N/A | #N/A | #N/A | #N/A | #N/A
| W77 | #N/A | #N/A | #N/A | #N/A | #N/A | #N/A | #N/A | #N/A | #N/A
Totaal transmissie:
HT | #N/A | W/K
Q | #N/A | W
Ventilatieverliezen |  |  | geen ontworpen ventilatiesysteem!
infiltratie
n50= | 8 | tab D.7
e_i= | 0.03 | tab D.8
eps= | 1 | tab D.9
V_inf | #N/A | m³/h
Hygienische vent
Ag | #N/A
V_min | 0 | m³/h
V_i= | #N/A | m³/h |  |  | n= | #N/A
H_V | #N/A | W/K
Q | #N/A | W
Intermitterend verwarmen
f_R,H | 0 | Tab D10b: 3K,2h
A_g | #N/A
H_RH | #N/A
Q | #N/A
TOTAAL
H | #N/A | W/K
Q | #N/A | W

## PropertiesGB_Theoretical
Physical parameters
DayZone
UA | 58.553 | W/K
vent | 102.6734 | W/K |  | vent+inf | 28.1734 | Uawin | 74.5
hwi | 29.9967 | W/K
Uafl | 210 | W/K | (niet gereduceerde!)
Losstot | 371.2264
| Total |  | Inside insul.
Cw | 10550049.9296 | J/K | 6254568.8028 | J/K
Cair | 1247919.3642 | J/K | 1247919.3642 | J/K
Cwi | 6820527.4648 | J/K | 6820527.4648 | J/K
Cfl | 27979220 | J/K | 8266520 | J/K
Cwalls | 17370577.3944 |  | 13075096.2676
Ctotal | 46597716.7586 |  | 22589535.6318
Floor
Uafi | 124.496 | W/K
Cfi | 35582690 | J/K | 35582690 | J/K
NightZone
UA | 97.6932 | W/K
vent | 187.3145 | W/K |  | vent+inf | 112.8145 | Uawin | 74.5
hwi | 100.0965 | W/K
Uar | 150.7814 | W/K | (niet gereduceerde!)
Losstot | 435.7891
| Total |  | Inside insul.
Cw | 17602298.0704 | J/K | 10435475.1972 | J/K
Cair | 2082099.0198 | J/K | 2082099.0198 | J/K
Cwi | 11379752.5352 | J/K | 11379752.5352 | J/K
Cr | 4141569.6 | J/K | 1487304 | J/K
Cwalls | 28982050.6056 |  | 21815227.7324
Ctotal | 35205719.2254 |  | 25384630.7522

## Sheet9
Losstot